## Podsumowanie
Nr postępowania zakupowego ED-24I002R.U0001.24-1285028
Podsumowanie
Lp. | Opis robót | j.m. | Ilość | Cena jednostkowa | Szacowana wartość
1. | 10. Część S – Sieć trakcyjna – Przebudowa sieci trakcyjnej (E.3.) Rozbiórka i budowa sterowania odłącznikami sieci trakcyjnej | kpl | 1 | #REF!
2. | 11. Część Z – Zasilanie trakcji i odbiorów nietrakcyjnych (LPN) 11.1. (Część Z) Układ zasilający odbiory nietrakcyjne (Z.1) Budowa linii LPN wraz ze stacjami transformatorowymi (Z.2) Rozbiórka i budowa zasilaczy i kabli powrotnych
3. | 12a. Część E – Elektroenergetyka do 1 kV 12a.1 Część E: Elektroenergetyka do 1 kV (E1.1.) Rozbiórka i budowa oświetlenia i linii zasilających nN p.o. Zabrzeg Czarnolesie (E1.2.) Rozbiórka i budowa oświetlenia i linii zasilających nN Stacja Chybie (E1.3.) Rozbiórka i budowa oświetlenia i linii zasilających nN p.o. Drogomyśl (E1.6.) Rozbiórka i budowa oświetlenia wraz z liniami zasilającymi urządzenia SRK i TT (E2.1.) Rozbiórka i budowa EOR - Stacja Chybie
4. | 12a. Część E – Elektroenergetyka do 1 kV 12a.2 (E.4 ) Zasilanie pompowni
5. | 12b. Część E1 – Elektroenergetyka powyżej 1 kV 12b.1. (Część K1) Usunięcie kolizji sieci elektroenergetycznych 12b.1.2 (K1.2.) Usunięcie kolizji sieci elektroenergetycznych - własności Tauron Dystrybucja S.A. oddział sieciowy Bielsko Biała
6. | 12b. Część E1 – Elektroenergetyka powyżej 1 kV 12b.1. (Część K1) Usunięcie kolizji sieci elektroenergetycznych 12b.1.3 (K1.3.) Przebudowa i budowa oświetlenia ulicznego
Razem |  |  |  |  | 0

## Część S (E.3)
Nr postępowania zakupowego ED-24I002R.U0001.24-1285028
PRZEDMIAR ROBÓT
Część 4 LOT D - na odcinku Zabrzeg-Zebrzydowice-granica państwa
10. Część S – Sieć trakcyjna – Przebudowa sieci trakcyjnej
10.2 (E.3.) Rozbiórka i budowa sterowania odłącznikami sieci trakcyjnej
(Część S) Sieć trakcyjna (E.3.) Rozbiórka i budowa sterowania odłącznikami sieci trakcyjnej
Lp. | Nr Spec. Technicz. | Wyszczególnienie Elementów Rozliczeniowych | Jednostka | Ilość
2 |  | Rozbiórka i budowa sterowania odłącznikami sieci trakcyjnej
2.1 | S.03.00.00 | Wykonanie rowu kablowego z nasypaniem warstwy piasku i zasypaniem rowu | km | 10.357
2.2 | S.03.00.00 | Układanie rur osłonowych HDPE φ110 mm / 6,3 kV w gotowych rowach kablowych | km | 0.516
2.3 | S.03.00.00 | Ułożenie kabli wielożyłowych Cu bezpośrednio w ziemi w gotowych rowach kablowych wraz z podłączeniem. Kable YKY 3x2,5mm2 | km | 10.357
2.4 | S.03.00.00 | Ułożenie kabli wielożyłowych Cu w osłonie z rury z podłączeniem Kable YKY 3x2,5 mm | km | 1.15
2.5 | S.03.00.00 | Montaż sterownika odłącznikami sieci trakcyjnej w budybky PT/KS/Nastawni | kpl | 3
2.6 | S.03.00.00 | Wykonanie kompletu prób i badań pomontażowych | kpl | 5
2.7 | S.03.00.00 | Montaż przewieszek identyfikacyjnych na kablach | szt. | 1000
2.8 | S.03.00.00 | Montaż szafy sterowniczej przytorowej wraz ze sterownikiem sieci trakcyjnej - montaż na fundamencie betonowym | kpl | 2

## Część Z (11.1)
Nr postępowania zakupowego ED-24I002R.U0001.24-1285028
PRZEDMIAR ROBÓT
Część 4 LOT D - na odcinku Zabrzeg-Zebrzydowice-granica państwa
11. Część Z – Zasilanie trakcji i odbiorów nietrakcyjnych (LPN)
11.1. (Część Z) Układ zasilający odbiory nietrakcyjne (Z.1) Budowa linii LPN wraz ze stacjami transformatorowymi (Z.2) Rozbiórka i budowa zasilaczy i kabli powrotnych
(Z.1) Budowa linii LPN wraz ze stacjami transformatorowymi (Z.2) Rozbiórka i budowa zasilaczy i kabli powrotnych
Lp. | Nr Spec. Technicz. | Wyszczególnienie Elementów Rozliczeniowych | Jednostka | Ilość
1 | 2 | 3 | 4 | 5
1 |  | Budowa linii LPN wraz ze stacjami transformatorowymi
1.1 | Z-01.00.00 | Opracowanie przekrojów poprzecznych, oraz wykazu współrzędnych punktów charakterystycznych | kpl | 30
1.2 | Z-01.00.00 | Demontaż linii kablowych LPN | m. | 13098
1.3 | Z-01.00.00 | Demontaż stacji transformatorowej kontenerowej wraz z wyposażeniem i fundamentami | szt. | 9
1.4 | Z-01.00.00 | Układanie rur osłonowych Ø 160 mm w rowach kablowych wraz z robotami ziemnymi | m. | 292
1.5 | Z-01.00.00 | Wykonanie przewiertu sterowanego Ø160 mm wraz z robotami ziemnymi | m. | 636
1.6 | Z-01.00.00 | Ułożenie kabla typu 3xXRUHAKXs 1x120 mm2 bezpośrednio w ziemi z osprzętem, podłączeniem i robotami ziemnymi. | m. | 11408
1.7 | Z-01.00.00 | Ułożenie kabla typu 3xXRUHAKXs 1x120 mm2 w rurach ochronnych | m. | 928
1.8 | Z-01.00.00 | Wprowadzenie na słup kabla 3xXRUHAKXs 1x120mm2 wraz z głowicami kablowymi i osprzętem. | m. | 118
1.9 | Z-01.00.00 | Montaż słupa krańcowego Kgo-12/E z osprzetem uziomem i robotami ziemnymi | szt. | 5
1.10 | Z-01.00.00 | Montaż słupa krańcowego Kgo-13.5/E z osprzetem uziomem i robotami ziemnymi | szt. | 3
1.11 | Z-01.00.00 | Montaż słupa krańcowego Kgo-15/E z osprzetem uziomem i robotami ziemnymi | szt. | 0
1.12 | Z-01.00.00 | Montaż słupa narożnego N-12/E z osprzetem uziomem i robotami ziemnymi | szt. | 2
1.13 | Z-01.00.00 | Montaż słupa narożnego N-13.5/E z osprzetem uziomem i robotami ziemnymi | szt. | 0
1.14 | Z-01.00.00 | Montaż słupa odporowego Ogo-12/E z osprzetem uziomem i robotami ziemnymi | szt. | 3
1.15 | Z-01.00.00 | Montaż słupa odporowego Ogo-13.5/E z osprzetem uziomem i robotami ziemnymi | szt. | 0
1.16 | Z-01.00.00 | Montaż słupa odporowego Ogo-15/E z osprzetem uziomem i robotami ziemnymi | szt. | 0
1.17 | Z-01.00.00 | Montaż słupa odporowego Oo-12/E z osprzetem uziomem i robotami ziemnymi | szt. | 3
1.18 | Z-01.00.00 | Montaż słupa odporowego Oo-13.5/E z osprzetem uziomem i robotami ziemnymi | szt. | 0
1.19 | Z-01.00.00 | Montaż słupa odporowego Oo-15/E z osprzetem uziomem i robotami ziemnymi | szt. | 0
1.20 | Z-01.00.00 | Montaż słupa rozgałęźnego RPKo-12/E z osprzetem uziomem i robotami ziemnymi | szt. | 3
1.21 | Z-01.00.00 | Montaż słupa przelotowego P-12/E z osprzetem uziomem i robotami ziemnymi | szt. | 27
1.22 | Z-01.00.00 | Montaż słupa przelotowego P-13.5/E z osprzetem uziomem i robotami ziemnymi | szt. | 2
1.23 | Z-01.00.00 | Montaż słupa przelotowego P-15/E z osprzetem uziomem i robotami ziemnymi | szt. | 0
1.24 | Z-01.00.00 | Montaż przewodów nieizolowanych stalowo-aluminiowych 3xAFL 6- 50mm2 | m | 5981
1.25 | Z-01.00.00 | Montaż stacji transformatorowej słupowej jednożerdziowej (słup wirowany) o mocy do 400 kVA 15/0,4 kV z rozdzielnicą nn, osprzetem, uziomem i robotami ziemnymi | szt. | 16
1.26 | Z-01.00.00 | Montaż stacji transformatorowej kontenerowej o mocy do 630 kVA 15/0,4 kV z rozdzielnicą nn, osprzetem, uziomem i robotami ziemnymi | szt. | 0
1.27 | Z-01.00.00 | Wprowadzenie do kontenrowej stacji transformatorowej kabla 3xXRUHAKXs 1x120mm2 wraz z głowicami kablowymi i osprzętem. | m | 0
1.28 | Z-01.00.00 | Montaż urządzenia zdalnego sterowania rozłącznikami linii LPN w polach liniowych stacji transformatorowej kontenerowej wraz z osprzętem i zasilaniem gwarantowanym (UPS) | kpl. | 0
1.29 | Z-01.00.00 | Wykonanie kompletu prób i badań pomontażowych odcinków linii napowietrznej | kpl. | 7
1.30 | Z-01.00.00 | Wykonanie prób i badań pomontażowych odcinków kabli SN | kpl. | 18
1.31 | Z-01.00.00 | Wykonanie kompletu prób i badań pomontażowych stacji transformatorowej | kpl. | 19
2 |  | Rozbiórka i budowa zasilaczy i kabli powrotnych
2.1 | S.02.00.00 | Opracowanie dokumentów/wniosków związanych z: przygotowaniemmiejsca pracy, kosztami wyłączeń sieci trakcyjnej, przygotowaniem regulaminów, przygotowaniem nadzoru oraz tymczasowych uszynień | kpl | 1
2.2 | S.02.00.00 | Demontaż kabla zasilacza 1x500/50 mm2 3,6/kkV | km | 0
2.3 | S.02.00.00 | Wykonanie rowu kablowego z nasypaniem warstwy piasku i zasypaniem rowu | km | 0.465
2.4 | S.02.00.00 | Wykonanie przewiertu sterowanego φ110 mm wraz z robotai ziemnymi | km | 0.129
2.5 | S.02.00.00 | Układanie rur osłonowych φ110 mm w rowach kablowych wraz z robotami ziemnymi | km | 0.198
2.6 | S.02.00.00 | Ułożenie kabla YAKYFpy 1x500mm2 bezpośrednio w ziemi w gotowych rowach kablowych z podłączeniem | km | 0.952
2.7 | S.02.00.00 | Ułożenie kabla YAKYFp 1x500mm2 w rurach ochronnych w gotowych rowach kablowych z podłączeniem | km | 0.354
2.8 | S.02.00.00 | Wprowadzenie na słup kabla YAKYFpy 1x500mm2 w rurze osłonowej | szt | 12
2.9 | S.02.00.00 | Zakończenie zasilaczy 1-kablowych z kabli YAKYFpY 1x500 mm2 na słupie trakcyjnym przelotowym | szt. | 12
2.10 | S.02.00.00 | Podłączenie zasilacza 1-kablowego w celce wyłącznika szybkiego | szt. | 12
2.11 | S.02.00.00 | Wykonanie prób i badań pomontażowych odcinków kabli | kpl. | 0.5
2.12 | S.02.00.00 | Ułożenie kabla typu YAKY 1x240 mm2 | km | 0.82
2.13 | S.02.00.00 | Przyłączenie kabli powrotnych do toku toru kolejowego i szyny minusowej | szt. | 2
2.14 | S.02.00.00 | Połączenie skrzynek przyłączowych kablem powrotnym-wyrównawczym | szt. | 2
2.15 | S.02.00.00 | Montaż mufy dla kabla zasilacza/zestawu naprawczego | szt. | 12

## Część E (12a.1)
Nr postępowania zakupowego ED-24I002R.U0001.24-1285028
PRZEDMIAR ROBÓT
Część 4 LOT D - na odcinku Zabrzeg-Zebrzydowice-granica państwa
12a. Część E – Elektroenergetyka do 1 kV
12a.1 Część E: Elektroenergetyka do 1 kV (E1.1.) Rozbiórka i budowa oświetlenia i linii zasilających nN p.o. Zabrzeg Czarnolesie (E1.2.) Rozbiórka i budowa oświetlenia i linii zasilających nN Stacja Chybie (E1.3.) Rozbiórka i budowa oświetlenia i linii zasilających nN p.o. Drogomyśl (E1.6.) Rozbiórka i budowa oświetlenia wraz z liniami zasilającymi urządzenia SRK i TT (E2.1.) Rozbiórka i budowa EOR - Stacja Chybie
Część E: Elektroenergetyka do 1 kV
Lp. | Nr Spec. Technicz. | Wyszczególnienie Elementów Rozliczeniowych | Jednostka | Ilość
1 | 2 | 3 | 4 | 5
1 |  | Rozbiórka i budowa oświetlenia i linii zasilajacych nN przystanek osobowy Zabrzeg Czarnolesie
1.1 | E-01.00.00 | Opracowanie przekrojów poprzecznych oraz wykazu współrzędnych punktów charakterystycznych | kpl. | 2
1.2 | E-01.00.00 | Demontaż kabla wraz z robotami ziemnymi oraz odwiezieniem materiałów z rozbiórek na odległość wskazaną przez Inwestora. | m | 735
1.3 | E-01.00.00 | Demontaż słupów oświetleniowych wraz z osprzętem, z odwiezieniem materiałów z rozbiórek na odległość wskazaną przez Inwestora. | szt | 26
1.4 | E-01.00.00 | Układanie rur osłonowych Ø 110 mm w rowach kablowych wraz z robotami ziemnymi | m | 63
1.5 | E-01.00.00 | Układanie rur osłonowych Ø 50 mm w peronach | m | 3
1.6 | E-01.00.00 | Układanie rur osłonowych Ø 75 mm w peronach | m | 454
1.7 | E-01.00.00 | Wykonanie przewiertu sterowanego Ø 110 mm wraz z robotami ziemnymi | m | 51
1.8 | E-01.00.00 | Ułożenie kabli wielożyłowych w rurach ochronnych | m | 571
1.9 | E-01.00.00 | Ułożenie kabli wielożyłowych Cu o masie do 0,2 kg/m bezpośrednio w ziemi z podłączeniem i robotami ziemnymi. Kabel YKXS 3x2,5 mm2 | m | 25
1.10 | E-01.00.00 | Ułożenie kabli wielożyłowych Cu o masie do 1,0 kg/m bezpośrednio w ziemi z podłączeniem i robotami ziemnymi. Kabel YKXS 4x10 mm2 | m | 759.5
1.11 | E-01.00.00 | Ułożenie kabli wielożyłowych Cu o masie do 1,0 kg/m bezpośrednio w ziemi z podłączeniem i robotami ziemnymi. Kabel YKXS 4x16 mm2 | m | 297
1.12 | E-01.00.00 | Ułożenie kabli wielożyłowych AL o masie do 0,6 kg/m bezpośrednio w ziemi z podłączeniem i robotami ziemnymi. Kabel YAKXS 4x25 mm2 | m | 1463
1.13 | E-02.00.00 | Montaż i stawianie słupów oświetleniowych kompozytowych typu SKPF 8,0, z montażem przewodów, wysięgnika i oprawy oświetleniowej | szt | 24
1.14 | E-02.00.00 | Montaż i stawianie słupów oświetleniowych kompozytowych typu SKPF 10,0, z montażem przewodów, wysięgnika i oprawy oświetleniowej | szt | 4
1.15 | E-01.00.00 | Montaż rozdzielni oświetleniowej RSOZ, ustawionej na fundamencie prefabrykowanym wraz z wyposażeniem | szt | 1
1.16 | E-01.00.00 | Montaż zestawów złączowo-kablowych ZZP, ustawionej na fundamencie prefabrykowanym wraz z wyposażeniem | szt | 1
1.17 | E-01.00.00 | Wykonanie uziomu powierzchniowego | szt | 4
1.18 | E-01.00.00 | Zarobienie na sucho koncówek kabla na napięcie do 1 kV | szt | 54
1.19 | E-01.00.00 | Wykonanie kompletu prób i badań pomontażowych | szt. | 6
2 |  | Rozbiórka i budowa oświetlenia i linii zasilajacych nN stacja Chybie
2.1 | E-01.00.00 | Demontaż kabla wraz z robotami ziemnymi oraz odwiezieniem materiałów z rozbiórek na odległość wskazaną przez Inwestora. | m | 3340
2.2 | E-01.00.00 | Demontaż słupów oświetleniowych wraz z osprzętem, z odwiezieniem materiałów z rozbiórek na odległość wskazaną przez Inwestora. | szt | 79
2.3 | E-01.00.00 | Demontaż rozdzielni oświetleniowych wraz z fundamentem oraz wyposażeniem z odwiezieniem materiałów z rozbiórek na odległość wskazaną przez Inwestora | szt | 10
2.4 | E-01.00.00 | Układanie rur osłonowych Ø 110 mm w rowach kablowych wraz z robotami ziemnymi | m | 750
2.5 | E-01.00.00 | Układanie rur osłonowych Ø 75 mm w peronach | m | 388
2.6 | E-01.00.00 | Wykonanie przewiertu sterowanego Ø 110 mm wraz z robotami ziemnymi | m | 823
2.7 | E-01.00.00 | Ułożenie kabli wielożyłowych w rurach ochronnych | m | 3116
2.8 | E-01.00.00 | Ułożenie kabli wielożyłowych Cu o masie do 0,2 kg/m bezpośrednio w ziemi z podłączeniem i robotami ziemnymi. Kabel YKXS 3x2,5 mm2 | m | 24
2.9 | E-01.00.00 | Ułożenie kabli wielożyłowych Cu o masie do 0,2 kg/m bezpośrednio w ziemi z podłączeniem i robotami ziemnymi. Kabel YKXS 2x1,5 mm2 | m | 7202
2.10 | E-01.00.00 | Ułożenie kabli wielożyłowych Cu o masie do 1,0 kg/m bezpośrednio w ziemi z podłączeniem i robotami ziemnymi. Kabel YKXS 4x10 mm2 | m | 4300
2.11 | E-01.00.00 | Ułożenie kabli wielożyłowych Cu o masie do 1,0 kg/m bezpośrednio w ziemi z podłączeniem i robotami ziemnymi. Kabel YAKXS 4x16 mm2 | m | 1294
2.12 | E-01.00.00 | Ułożenie kabli wielożyłowych AL o masie do 2,0 kg/m bezpośrednio w ziemi z podłączeniem i robotami ziemnymi. Kabel YAKXS 4x25 mm2 | m | 753
2.13 | E-01.00.00 | Ułożenie kabli wielożyłowych AL o masie do 2,0 kg/m bezpośrednio w ziemi z podłączeniem i robotami ziemnymi. Kabel YAKXS 4x35 mm2 | m | 5229
2.14 | E-01.00.00 | Ułożenie kabli wielożyłowych AL o masie do 2,0 kg/m bezpośrednio w ziemi z podłączeniem i robotami ziemnymi. Kabel YAKXS 4x50 mm2 | m | 2368
2.15 | E-01.00.00 | Ułożenie kabli wielożyłowych AL o masie do 3,0 kg/m bezpośrednio w ziemi z podłączeniem i robotami ziemnymi. Kabel YAKXS 4x70 mm2 | m | 163
2.16 | E-01.00.00 | Ułożenie kabli wielożyłowych AL o masie do 3,0 kg/m bezpośrednio w ziemi z podłączeniem i robotami ziemnymi. Kabel YAKXS 4x95 mm2 | m | 313
2.17 | E-01.00.00 | Ułożenie kabli wielożyłowych AL o masie do 3,0 kg/m bezpośrednio w ziemi z podłączeniem i robotami ziemnymi. Kabel YAKXS 4x120 mm2 | m | 382
2.18 | E-01.00.00 | Ułożenie kabli wielożyłowych AL o masie do 3,0 kg/m bezpośrednio w ziemi z podłączeniem i robotami ziemnymi. Kabel YAKXS 4x150 mm2 | m | 641
2.19 | E-01.00.00 | Ułożenie kabli wielożyłowych AL o masie do 3,0 kg/m bezpośrednio w ziemi z podłączeniem i robotami ziemnymi. Kabel YAKXS 4x240 mm2 | m | 63
2.20 | E-01.00.00 | Ułożenie kabli parowych Cu o masie do 0,05 kg/m bezpośrednio w ziemi z podłączeniem i robotami ziemnymi. Kabel XzTKMXpw 2x2x0,8 mm2 | m | 127
2.21 | E-02.00.00 | Montaż i stawianie słupów oświetleniowych strunobetonowych wirowanych typu EOP 12/2,5, z montażem przewodów, wysięgnika i pojedynczej oprawy oświetleniowej | szt. | 157
2.22 | E-02.00.00 | Montaż i stawianie słupów oświetleniowych strunobetonowych wirowanych typu EOP 12/2,5, z montażem przewodów, wysięgnika podwójnego i dwóch opraw oświetleniowych | szt. | 1
2.23 | E-02.00.00 | Montaż i stawianie słupów oświetleniowych kompozytowych typu SKPF 8,0m z fundamentem, montażem przewodów, wysięgnika i pojedynczej oprawy oświetleniowej | szt. | 20
2.24 | E-02.00.00 | Montaż i stawianie słupów oświetleniowych kompozytowych typu SKPF 8,0m z fundamentem, montażem przewodów, wysięgnika podwójnego i dwóch opraw oświetleniowych. | szt. | 21
2.25 | E-01.00.00 | Montaż rozdzielni oświetleniowej i zasilającej RSOZ, ustawionej na fundamencie prefabrykowanym wraz z wyposażeniem | szt | 21
2.26 | E-01.00.00 | Montaż zestawów złączowo-kablowych ZZP, ustawionej na fundamencie prefabrykowanym wraz z wyposażeniem | szt | 16
2.27 | E-01.00.00 | Wykonanie uziomu powierzchniowego | szt | 45
2.28 | E-01.00.00 | Zarobienie na sucho koncówek kabla na napięcie do 1 kV | szt | 468
2.29 | E-01.00.00 | Wykonanie kompletu prób i badań pomontażowych | szt. | 185
2.30 | E-01.00.00 | Układanie rur fi 50 w konstrukcji przejścia | m | 831
2.31 | E-01.00.00 | Przewody YDY 3x2,5mm2 wciągane do rur | m | 785
2.32 | E-01.00.00 | Przewody YDY 3x4mm2 wciągane do rur | m | 239
2.33 | E-01.00.00 | Puszki wraz z wkładem | szt. | 19
2.34 | E-01.00.00 | Oprawy LED wandaloodporne 45W z modułem oświetlenia awaryjnego wraz z montażem | szt. | 168
2.35 | E-01.00.00 | Sprawdzenie i pomiar 3-fazowego obwodu elektrycznego niskiego napięcia | pomiar | 5
2.36 | E-01.00.00 | Sprawdzenie i pomiar 1-fazowego obwodu elektrycznego niskiego napięcia | pomiar | 114
2.37 | E-02.00.00 | Montaż i stawianie słupów oświetleniowych kompozytowych typu SKPF 8,0m z fundamentem, montażem przewodów, wysięgnika podwójnego i dwóch opraw oświetleniowych na dojściach do przejścia podziemnego i pochylni . | szt. | 15
2.38 | E-01.00.00 | Ulożenie rur osłonowych instalacyjnych RL20 | m | 1490
2.39 | E-01.00.00 | Ulożenie rur osłonowych instalacyjnych PCV 25/20 | m | 330
3 |  | Rozbiórka i budowa oświetlenia i linii zasilajacych nN przystanek osobowy Drogomyśl
3.1 | E-01.00.00 | Opracowanie przekrojów poprzecznych oraz wykazu współrzędnych punktów charakterystycznych | kpl. | 1
3.2 | E-01.00.00 | Układanie rur osłonowych Ø 110 mm w rowach kablowych wraz z robotami ziemnymi | m | 23
3.3 | E-01.00.00 | Układanie rur osłonowych Ø 50 mm w peronach | m | 8
3.4 | E-01.00.00 | Układanie rur osłonowych Ø 75 mm w peronach | m | 299
3.5 | E-01.00.00 | Wykonanie przewiertu sterowanego Ø 110 mm wraz z robotami ziemnymi | m | 23
3.6 | E-01.00.00 | Ułożenie kabli wielożyłowych w rurach ochronnych | m | 352
3.7 | E-01.00.00 | Ułożenie kabli wielożyłowych Cu o masie do 0,2 kg/m bezpośrednio w ziemi z podłączeniem i robotami ziemnymi. Kabel YKXS 3x2,5 mm2 | m | 38
3.8 | E-01.00.00 | Ułożenie kabli wielożyłowych Cu o masie do 1,0 kg/m bezpośrednio w ziemi z podłączeniem i robotami ziemnymi. Kabel YKXS 4x10 mm2 | m | 892.5
3.9 | E-01.00.00 | Ułożenie kabli wielożyłowych Cu o masie do 1,0 kg/m bezpośrednio w ziemi z podłączeniem i robotami ziemnymi. Kabel YKXS 4x16 mm2 | m | 330
3.10 | E-01.00.00 | Ułożenie kabli wielożyłowych AL o masie do 1,0 kg/m bezpośrednio w ziemi z podłączeniem i robotami ziemnymi. Kabel YAKXS 4x35 mm2 | m | 71
3.11 | E-02.00.00 | Montaż i stawianie słupów oświetleniowych kompozytowych typu SKPF 8,0, z montażem przewodów, wysięgnika i oprawy oświetleniowej | szt | 32
3.12 | E-01.00.00 | Montaż rozdzielni oświetleniowej RSOZ, ustawionej na fundamencie prefabrykowanym wraz z wyposażeniem | szt | 1
3.13 | E-01.00.00 | Montaż zestawów złączowo-kablowych ZZP, ustawionej na fundamencie prefabrykowanym wraz z wyposażeniem | szt | 1
3.14 | E-01.00.00 | Wykonanie uziomu powierzchniowego | szt | 5
3.15 | E-01.00.00 | Zarobienie na sucho koncówek kabla na napięcie do 1 kV | szt | 80
3.16 | E-01.00.00 | Wykonanie kompletu prób i badań pomontażowych | szt. | 4
6 |  | Rozbiórka i budowa oświetlenia wraz z liniami zasilajacymi urządzenia SRK i TT
6.1 | E-01.00.00 | Opracowanie przekrojów poprzecznych oraz wykazu współrzędnych punktów charakterystycznych | kpl. | 9
6.2 | E-01.00.00 | Układanie rur osłonowych Ø 110 mm w rowach kablowych wraz z robotami ziemnymi | m | 42
6.3 | E-01.00.00 | Wykonanie przewiertu sterowanego Ø 110 mm wraz z robotami ziemnymi | m | 201
6.4 | E-01.00.00 | Ułożenie kabli wielożyłowych w rurach ochronnych | m | 243
6.5 | E-01.00.00 | Ułożenie kabli wielożyłowych Cu o masie do 0,7 kg/m bezpośrednio w ziemi z podłączeniem i robotami ziemnymi. Kabel YKXS 4x10 mm2 | m | 273
6.6 | E-01.00.00 | Ułożenie kabli wielożyłowych AL o masie do 1,0 kg/m bezpośrednio w ziemi z podłączeniem i robotami ziemnymi. Kabel YAKXS 4x16 mm2 | m | 203
6.7 | E-01.00.00 | Ułożenie kabli wielożyłowych AL o masie do 2,0 kg/m bezpośrednio w ziemi z podłączeniem i robotami ziemnymi. Kabel YAKXS 4x25 mm2 | m | 554.5
6.8 | E-01.00.00 | Ułożenie kabli wielożyłowych AL o masie do 2,0 kg/m bezpośrednio w ziemi z podłączeniem i robotami ziemnymi. Kabel YAKXS 4x35 mm2 | m | 555.5
6.9 | E-01.00.00 | Montaż rozdzielni oświetleniowej RSOZ, ustawionej na fundamencie prefabrykowanym wraz z wyposażeniem | szt | 9
6.10 | E-01.00.00 | Montaż zestawów złączowo-kablowych ZZP, ustawionej na fundamencie prefabrykowanym wraz z wyposażeniem | szt | 9
6.11 | E-02.00.00 | Montaż i stawianie słupów oświetleniowych kompozytowych typu SKPF, z montażem przewodów, wysięgnika i oprawy oświetleniowej | szt | 13
6.12 | E-01.00.00 | Wykonanie uziomu powierzchniowego | szt | 13
6.13 | E-01.00.00 | Zarobienie na sucho koncówek kabla na napięcie do 1 kV | szt | 81
6.14 | E-01.00.00 | Wykonanie kompletu prób i badań pomontażowych | szt. | 13
7 |  | Rozbiórka i budowa EOR - stacja Chybie
7.1 | E.03.00.00 | Opracowanie przekrojów poprzecznych oraz wykazu współrzędnych punktów charakterystycznych | kpl | 4
7.2 | E.03.00.00 | Demontaż rozdzielni ogrzewania rozjazdów wraz z fundamentem, oraz wyposażeniem z odwiezieniem materiałów z rozbiórek na odległość wskazaną przez Inwestora | szt | 6
7.3 | E.03.00.00 | Demontaż kompletu grzałek rozjazdu wraz z osprzętem i transformatorem separacyjnym, z odwiezieniem materiałów z rozbiórek na odległość wskazaną przez Inwestora | szt | 41
7.4 | E.03.00.00 | Montaż wyposażenia w rozdzielni ogrzewania rozjazdów | kpl | 9
7.5 | E.03.00.00 | Montaż kompletu grzejników do rozjazdu typu 60E1; 1:9; R=190 wraz z połączeniami | kpl | 1
7.6 | E.03.00.00 | Montaż kompletu grzejników do rozjazdu typu 60E1; 1:9; R=300 | kpl | 5
7.7 | E.03.00.00 | Montaż kompletu grzejników do rozjazdu typu 60E1; 1:18,5; R=500 | kpl | 37
7.8 | E.03.00.00 | Montaż kompletu grzejników do rozjazdu typu 60E1; 1:18,5; R=1200 | kpl | 11
7.9 | E.03.00.00 | Montaż transformatora separacyjnego | szt | 103
7.10 | E.03.00.00 | Montaż sterownika nadrzędnego EOR w nastawni wraz z połączeniami | kpl | 2
7.11 | E.03.00.00 | Montaż przetwornika pogodowego i temperaturowego przy rozjazdach wzorcowych | szt | 9
10 |  | Umowy przyłączeniowe do sieci nN
10.1 | nie dotyczy | Kwoty przyłączeniowe do sieci PKP Energetyka | kpl | 1
10.2 | nie dotyczy | Kwoty przyłączeniowe do sieci Tauron | kpl | 1
Note on E55: [Komentarz podzielony na wątki] Używana wersja programu Excel umożliwia odczytanie tego komentarza podzielonego na wątki, jednak wszelkie wprowadzone w nim zmiany zostaną usunięte po otwarciu pliku w nowszej wersji programu Excel. Dowiedz się więcej: https://go.microsoft.com/fwlink/?linkid=870924 Komentarz: Zmiana pozycji, rev. 03.04 Zmiana pozycji, rev.3.03.2023
Note on E60: [Komentarz podzielony na wątki] Używana wersja programu Excel umożliwia odczytanie tego komentarza podzielonego na wątki, jednak wszelkie wprowadzone w nim zmiany zostaną usunięte po otwarciu pliku w nowszej wersji programu Excel. Dowiedz się więcej: https://go.microsoft.com/fwlink/?linkid=870924 Komentarz: Zmiana pozycji, rev.3.03.2023
Note on C61: [Komentarz podzielony na wątki] Używana wersja programu Excel umożliwia odczytanie tego komentarza podzielonego na wątki, jednak wszelkie wprowadzone w nim zmiany zostaną usunięte po otwarciu pliku w nowszej wersji programu Excel. Dowiedz się więcej: https://go.microsoft.com/fwlink/?linkid=870924 Komentarz: Zmiana pozycji, rev.3.03.2023
Note on C62: [Komentarz podzielony na wątki] Używana wersja programu Excel umożliwia odczytanie tego komentarza podzielonego na wątki, jednak wszelkie wprowadzone w nim zmiany zostaną usunięte po otwarciu pliku w nowszej wersji programu Excel. Dowiedz się więcej: https://go.microsoft.com/fwlink/?linkid=870924 Komentarz: Zmiana pozycji, rev.3.03.2023
Note on C63: [Komentarz podzielony na wątki] Używana wersja programu Excel umożliwia odczytanie tego komentarza podzielonego na wątki, jednak wszelkie wprowadzone w nim zmiany zostaną usunięte po otwarciu pliku w nowszej wersji programu Excel. Dowiedz się więcej: https://go.microsoft.com/fwlink/?linkid=870924 Komentarz: Zmiana pozycji, rev.3.03.2023
Note on C64: [Komentarz podzielony na wątki] Używana wersja programu Excel umożliwia odczytanie tego komentarza podzielonego na wątki, jednak wszelkie wprowadzone w nim zmiany zostaną usunięte po otwarciu pliku w nowszej wersji programu Excel. Dowiedz się więcej: https://go.microsoft.com/fwlink/?linkid=870924 Komentarz: Zmiana pozycji, rev.3.03.2023
Note on E64: [Komentarz podzielony na wątki] Używana wersja programu Excel umożliwia odczytanie tego komentarza podzielonego na wątki, jednak wszelkie wprowadzone w nim zmiany zostaną usunięte po otwarciu pliku w nowszej wersji programu Excel. Dowiedz się więcej: https://go.microsoft.com/fwlink/?linkid=870924 Komentarz: Zmiana pozycji, rev. 03.04
Note on C65: [Komentarz podzielony na wątki] Używana wersja programu Excel umożliwia odczytanie tego komentarza podzielonego na wątki, jednak wszelkie wprowadzone w nim zmiany zostaną usunięte po otwarciu pliku w nowszej wersji programu Excel. Dowiedz się więcej: https://go.microsoft.com/fwlink/?linkid=870924 Komentarz: Zmiana pozycji, rev.3.03.2023
Note on C66: [Komentarz podzielony na wątki] Używana wersja programu Excel umożliwia odczytanie tego komentarza podzielonego na wątki, jednak wszelkie wprowadzone w nim zmiany zostaną usunięte po otwarciu pliku w nowszej wersji programu Excel. Dowiedz się więcej: https://go.microsoft.com/fwlink/?linkid=870924 Komentarz: Zmiana pozycji, rev.3.03.2023
Note on C67: [Komentarz podzielony na wątki] Używana wersja programu Excel umożliwia odczytanie tego komentarza podzielonego na wątki, jednak wszelkie wprowadzone w nim zmiany zostaną usunięte po otwarciu pliku w nowszej wersji programu Excel. Dowiedz się więcej: https://go.microsoft.com/fwlink/?linkid=870924 Komentarz: Nowa pozycji, rev.03.04
Note on C68: [Komentarz podzielony na wątki] Używana wersja programu Excel umożliwia odczytanie tego komentarza podzielonego na wątki, jednak wszelkie wprowadzone w nim zmiany zostaną usunięte po otwarciu pliku w nowszej wersji programu Excel. Dowiedz się więcej: https://go.microsoft.com/fwlink/?linkid=870924 Komentarz: Nowa pozycji, rev.03.04
Note on C69: [Komentarz podzielony na wątki] Używana wersja programu Excel umożliwia odczytanie tego komentarza podzielonego na wątki, jednak wszelkie wprowadzone w nim zmiany zostaną usunięte po otwarciu pliku w nowszej wersji programu Excel. Dowiedz się więcej: https://go.microsoft.com/fwlink/?linkid=870924 Komentarz: Nowa pozycji, rev.03.04
Note on C89: [Komentarz podzielony na wątki] Używana wersja programu Excel umożliwia odczytanie tego komentarza podzielonego na wątki, jednak wszelkie wprowadzone w nim zmiany zostaną usunięte po otwarciu pliku w nowszej wersji programu Excel. Dowiedz się więcej: https://go.microsoft.com/fwlink/?linkid=870924 Komentarz: Tylko zakres do 64+398

## Część E (12a.2)
Nr postępowania zakupowego ED-24I002R.U0001.24-1285028
PRZEDMIAR ROBÓT
Część 4 LOT D - na odcinku Zabrzeg-Zebrzydowice-granica państwa
12a. Część E – Elektroenergetyka do 1 kV
12a.2 (E.4 ) Zasilanie pompowni
Zasilanie pompowni
Lp. | Nr Spec. Technicz. | Wyszczególnienie Elementów Rozliczeniowych | Jednostka | Ilość
1 | 2 | 3 | 4 | 5
1 |  | Zasilanie pompowni P1
1.1 | KNR 201/702/1 (1) | Kopanie rowów dla kabli energetycznych zasilajacych z wydobyciem urobku i złożenie wzdłoż robót, grunt I-II | m | 20
1.2 | KNR 510/301/1 | Nasypanie warstwy piasku na dnie rowu kablowego grubości 10 cm | m | 20
1.3 | KNR 510/303/2 | Układanie rur ochronnych DVK 110 mm w wykopie | m | 6
1.4 | KNR 510/114/4 | Układanie kabli wielożyłowych w rurach ochronnych bez kosztów kabla. Kabel energetyczny YAKXS 4x35 mm2 | m | 6
1.5 | KNR 510/103/3 (1) | Układanie kabli wielożyłowych układanych ręcznie w rowach kablowych, przykrycie kabla folią kalandrowaną bez kosztów kabla. Kabel energetyczny YAKXS 4x35 mm2 | m | 14
1.6 | KALKULACJA INDYWIDUALNA | Koszt kabla ziemnego YAKXS 4x35 mm2 | m | 20
1.7 | KNR 510/301/1 | Obsypanie warstwą piasku kabli energetycznych grubości 10 cm | m | 20
1.8 | KNR 201/705/1 (1) | Zasypanie rowów kablowych gruntem pochodzącym z wykopu bezwlędnie nadajacym się do zasypania | m | 20
1.9 | KNNR 5/1301/2 | Wykonanie pomiarów obwodu zasilającego nn | pomiar | 1
2 |  | Zasilanie pompowni P2
2.1 | KNR 201/702/1 (1) | Kopanie rowów dla kabli energetycznych zasilajacych z wydobyciem urobku i złożenie wzdłoż robót, grunt I-II | m | 30
2.2 | KNR 510/301/1 | Nasypanie warstwy piasku na dnie rowu kablowego grubości 10 cm | m | 30
2.3 | KNR 510/303/2 | Układanie rur ochronnych DVK 110 mm w wykopie, | m | 13
2.4 | KNR 510/114/4 | Układanie kabli wielożyłowych w rurach ochronnych bez kosztów kabla. Kabel energetyczny YAKXS 4x35 mm2 | m | 13
2.5 | KNR 510/103/3 (1) | Układanie kabli wielożyłowych układanych ręcznie w rowach kablowych, , przykrycie kabla folią kalandrowaną bez kosztów kabla. Kabel energetyczny YAKXS 4x35 mm2 | m | 17
2.6 | KALKULACJA INDYWIDUALNA | Koszt kabla ziemnego YAKXS 4x35 mm2 | m | 30
2.7 | KNR 510/301/1 | Obsypanie warstwą piasku kabli energetycznych grubości 10 cm | m | 30
2.8 | KNR 201/705/1 (1) | Zasypanie rowów kablowych gruntem pochodzącym z wykopu bezwlędnie nadajacym się do zasypania | m | 30
2.9 | KNNR 5/1301/2 | Wykonanie pomiarów obwodu zasilającego nn | pomiar | 1

## Część E1 (12b.1.2)
Nr postępowania zakupowego ED-24I002R.U0001.24-1285028
PRZEDMIAR ROBÓT
Część 4 LOT D - na odcinku Zabrzeg-Zebrzydowice-granica państwa
12b. Część E1 – Elektroenergetyka powyżej 1 kV
12b.1. (Część K1) Usunięcie kolizji sieci elektroenergetycznych 12b.1.2 (K1.2.) Usunięcie kolizji sieci elektroenergetycznych - własności Tauron Dystrybucja S.A. oddział sieciowy Bielsko Biała
(K1.2.) Usunięcie kolizji sieci elektroenergetycznych - własności Tauron Dystrybucja S.A. oddział sieciowy Bielsko Biała
Lp. | Nr Spec. Technicz. | Wyszczególnienie Elementów Rozliczeniowych | Jednostka | Ilość
1 | 2 | 3 | 4 | 5
1.9.4 | Kolizja K15E.13 (km 68+073,05 - 68+081,45 projektowanej linii kolejowej E65)
1.9.4.1 | E1 | Zeszyt 6 1993r. Demontaż słupa linii napowietrznej SN drewnianego wraz z osprzętem i fundamentem, wykopaniem i zasypaniem wykopu z zagęszczeniem | szt | 1
1.9.4.2 | E1 | Demontaż linii napowietrznej SN AFL-6 3x35mm2 z załadowaniem na środki transportowe i odwiezienie w miejsce składowania/utyliazacji | km | 0.035
1.9.4.3 | E1 | Budowa i ustawienie kompletnego słupa SN krańcowego Kgo5, E/13,5-12 z żerdzi wirowanej wraz z konstrukcjami, osprzętem, wykonaniem ustoju (typ fundamentu: Us8) oraz wykopaniem i zasypaniem wykopu z zagęszczeniem | szt | 2
1.9.4.4 | E1 | Kopanie rowów dla linii kablowej energetycznych z wydobyciem urobku i złożenie wzdłoż robót, grunt I-II, | m | 11
1.9.4.5 | E1 | Nasypanie warstwy piasku na dnie rowu kablowego grubości 10 cm | m | 11
1.9.4.6 | E1 | Układanie kabli jednożyłowych układanych ręcznie w rowach kablowych, wciąganie do przepustów, przykrycie kabla folią kalandrowaną, układaniem kabla na słupie. Kabel energetyczny 3xXRUHAKXS 1x120 mm2 | m | 82
1.9.4.7 | E1 | Obsypanie warstwą piasku kabli energetycznych grubości 10 cm | m | 11
1.9.4.8 | E1 | Zasypanie rowów kablowych gruntem pochodzącym z wykopu bezwlędnie nadajacym się do zasypania | m | 11
1.9.4.9 | E1 | Montaż / przewieszenie istniejących przewodów linii napowietrznej SN typu AFL-6 3x35mm2 | km | 0.127
1.9.4.10 | E1 | Wykonanie przewiertu mechanicznego sterowanego rurami 2*RHDPEp 160/14,6 (głębokość ok.3,7 metra p.p.t). | m | 36
1.9.4.11 | E1 | Wykonanie pomiarów kabli linii średniego napięcia | odcinek | 1
1.9.4.12 | E1 | Koszty z tytułu wyłączeń, zapewnienia ciągłości zasilania, nadzoru i odbioru ze strony służb Właściciela / Użytkownika sieci | kpl | 1
1.9.5 | Kolizja K15E.14 (km 67+945,51 - 67+984,31 projektowanej linii kolejowej E65)
1.9.5.1 | E1 | Demontaż słupowej stacji tranformatorowej SN/nN wraz z osprzętem i fundamentem, wykopaniem i zasypaniem wykopu z zagęszczeniem | szt | 1
1.9.5.2 | E1 | Budowa i ustawienie kompletnego słupa SN krańcowego Kgo5, E/13,5-12 z żerdzi wirowanej wraz z konstrukcjami, osprzętem, wykonaniem ustoju (typ fundamentu: SFP 111) oraz wykopaniem i zasypaniem wykopu z zagęszczeniem | słup | 1
1.9.5.3 | E1 | Zeszyt 8/9 1993r.Demontaż istniejących przewodów przeznaczonych do przewieszenia typu AFL-6 3x35 mm2 | km | 0.019
1.9.5.4 | E1 | Zeszyt 5/99. Montaż przewodów przeznaczonych do przewiesznia uprzednio zdemontowanych typu AFL-6 3x35mm2 | km | 0.019
1.9.5.5 | E1 | Wykonanie wykopów pod słupy wirowane konstrukcji stacji transformatorowych | stanow | 1
1.9.5.6 | E1 | Montaż stacji transformatorowych z elementów na żerdziach wirowanych -stacja słupowa STSKp-20/400 (lub równoważna), na żerdzi bliźniaczej wraz z konstrukcjami, osprzętem, wykonaniem ustoju i zasypaniem wykopu z zagęszczeniem | szt | 1
1.9.5.7 | E1 | Kopanie rowów dla linii kablowej energetycznych z wydobyciem urobku i złożenie wzdłuż robót, grunt I-II, | m | 27
1.9.5.8 | E1 | Nasypanie warstwy piasku na dnie rowu kablowego grubości 10 cm | m | 27
1.9.5.9 | E1 | Układanie kabli jednożyłowych układanych ręcznie w rowach kablowych, wciąganie do przepustów, przykrycie kabla folią kalandrowaną, układaniem kabla na słupie. Kabel energetyczny 3xXRUHAKXS 1x120 mm2 | m | 62
1.9.5.10 | E1 | Obsypanie warstwą piasku kabli energetycznych grubości 10 cm | m | 27
1.9.5.11 | E1 | Zasypanie rowów kablowych gruntem pochodzącym z wykopu bezwlędnie nadajacym się do zasypania | m | 27
1.9.5.12 | E1 | Wykonanie pomiarów kabli średniego napięcia | odcinek | 1
1.9.5.13 | E1 | Koszty z tytułu wyłączeń, zapewnienia ciągłości zasilania, nadzoru i odbioru ze strony służb Właściciela / Użytkownika sieci | kpl | 1
1.9.6 | Kolizja K1E.14 (km 67+945,51 - 67+984,31 projektowanej linii kolejowej E65)
1.9.6.1 | E1 | Demontaż linii kablowej nN kablem YAKY 4x120mm2 z załadowaniem na środki transportowe i wywiezienie w miejsce składowania/utylizacji wraz z wykopaniem i zasypaniem wykopu. | m | 62
1.9.6.2 | E1 | Budowa i ustawienie kompletnego słupa krańcowego KK- E/10-10,5 z żerdzi wirowanej wraz z konstrukcjami, osprzętem, wykonaniem ustoju (typ fundamentu: U3) oraz wykopaniem i zasypaniem wykopu z zagęszczeniem | szt | 1
1.9.6.3 | E1 | Demontaż istniejących przewodów linii napowietrznej przeznaczonych do przewieszenie przewód SN typu AL x50 mm2 | km | 0.037
1.9.6.4 | E1 | Montaż przewodów linii napowietrznej przeznaczomych do przewieszenie przewód SN typu AL 4x50 mm2 | km | 0.037
1.9.6.5 | E1 | Kopanie rowów dla linii kablowej energetycznych z wydobyciem urobku i złożenie wzdłoż robót, grunt I-II, | m | 40
1.9.6.6 | E1 | Nasypanie warstwy piasku na dnie rowu kablowego grubości 10 cm | m | 40
1.9.6.7 | E1 | Układanie kabli wielożyłowych układanych ręcznie w rowach kablowych, wciąganie do przepustów, przykrycie kabla folią kalandrowaną, układaniem kabla na słupie. Kabel energetyczny YAKXS 4x120mm2 | m | 210
1.9.6.8 | E1 | Obsypanie warstwą piasku kabli energetycznych grubości 10 cm | m | 40
1.9.6.9 | E1 | Zasypanie rowów kablowych gruntem pochodzącym z wykopu bezwlędnie nadajacym się do zasypania | m | 40
1.9.6.10 | E1 | Wykonanie przewiertu mechanicznego sterowanego rurami 2*RHDPEp 160/14,6 (głębokość ok.3,7 metra p.p.t). | m | 42
1.9.6.11 | E1 | Wykonanie pomiarów kabli linii niskiego napięcia | odcinek | 3
1.9.6.12 | E1 | Koszty z tytułu wyłączeń, zapewnienia ciągłości zasilania, nadzoru i odbioru ze strony służb Właściciela / Użytkownika sieci | kpl | 1
1.9.7 | Kolizja K1E.15 (km 65+558,00 - 65+559,00 projektowanej linii kolejowej E65)
1.9.7.1 | E1 | Demontaż linii kablowej nN kablem YAKY 4x35mm2 z załadowaniem na środki transportowe i wywiezienie w miejsce składowani/utylizacji wraz z wykopaniem i zasypaniem wykopu. | m | 45
1.9.7.2 | E1 | Kopanie rowów dla linii kablowej energetycznej z wydobyciem urobku i złożenie wzdłoż robót, grunt I-II, | m | 15
1.9.7.3 | E1 | Nasypanie warstwy piasku na dnie rowu kablowego grubości 10 cm | m | 15
1.9.7.4 | E1 | Układanie kabli wielożyłowych układanych ręcznie w rowach kablowych, wciąganie do przepustów, przykrycie kabla folią kalandrowaną, układaniem kabla na słupie. Kabel energetyczny YAKXS 4x120mm2 | m | 89
1.9.7.5 | E1 | Montaż mufy kablowej nN dla kabla o przekroju 120mm2 | szt | 1
1.9.7.6 | E1 | Obsypanie warstwą piasku kabli energetycznych grubości 10 cm | m | 15
1.9.7.7 | E1 | Zasypanie rowów kablowych gruntem pochodzącym z wykopu bezwlędnie nadajacym się do zasypania | m | 15
1.9.7.8 | E1 | Wykonanie przewiertu mechanicznego sterowanego rurami 2*RHDPEp 160/14,6 (głębokość ok.3,7 metra p.p.t). | m | 48
1.9.7.9 | E1 | Kopanie rowów dla przepustu kablowego z wydobyciem urobku i złożenie wzdłoż robót, grunt I-II, | m | 6
1.9.7.10 | E1 | Nasypanie warstwy piasku na dnie przepustu kablowego grubości 10 cm | m | 6
1.9.7.11 | E1 | Budowa przepustu kablowego z rur ochronnych 2xDVK 110 | m | 6
1.9.7.12 | E1 | Obsypanie warstwą piasku przepustu grubości 10 cm | m | 6
1.9.7.13 | E1 | Zasypanie przepustu gruntem pochodzącym z wykopu bezwlędnie nadajacym się do zasypania | m | 6
1.9.7.14 | E1 | Wykonanie pomiarów kabli linii niskiego napięcia | odcinek | 1
1.9.7.15 | E1 | Koszty z tytułu wyłączeń, zapewnienia ciągłości zasilania, nadzoru i odbioru ze strony służb Właściciela / Użytkownika sieci | kpl | 1
RAZEM Kolizja K1E.15 (km 65+558,00 - 65+559,00 projektowanej linii kolejowej E65)
1.9.8 | Kolizja K1E.16 (km 64+791,98 - 64+791,98 projektowanej linii kolejowej E65)
1.9.8.1 | E1 | Demontaż przyłącza linii napowietrznej nN typu YADYn 4x10mm2 | m | 26
1.9.9 | Kolizja K1E.17 (km 64+781,29 - 64+800,00 projektowanej linii kolejowej E65)
1.9.9.1 | E1 | Demontaż linii kablowej nN kablem YAKY 4x35mm2 z załadowaniem na środki transportowe i wywiezienie w miejsce składowania/utylizacji wraz z wykopaniem i zasypaniem wykopu. | m | 64
1.9.9.2 | E1 | Demontaż linii napowietrznej nN typu AsXSn 4x50mm2z załadowaniem na środki transportowe i odwiezienie w miejsce składowania/utyliazacji | km | 0.046
1.9.9.3 | E1 | Zeszyt 7 1993r. Demontaż istniejącego słupa linii napowietrznej nN typu ŻN wraz z osprzętem i fundamentem, wykopaniem i zasypaniem wykopu z zagęszczeniem | szt | 1
1.9.9.4 | E1 | Zeszyt 7 1993r. Demontaż istniejącego słupa linii napowietrznej nN wirowany typu E wraz z osprzętem i fundamentem, wykopaniem i zasypaniem wykopu z zagęszczeniem | szt | 1
1.9.9.5 | E1 | Demontaż oprawy oświetleniowej na słupie | kpl | 1
1.9.9.6 | E1 | Budowa i ustawienie kompletnego słupa krańcowego K- E/10-6 z żerdzi wirowanej wraz z konstrukcjami, osprzętem, wykonaniem ustoju (typ fundamentu: Uos) oraz wykopaniem i zasypaniem wykopu z zagęszczeniem | szt | 1
1.9.9.7 | E1 | Budowa i ustawienie kompletnego słupa krańcowego Kb, E/10-10,5 z żerdzi wirowanej wraz z konstrukcjami, osprzętem, wykonaniem ustoju (typ fundamentu: U4) oraz wykopaniem i zasypaniem wykopu z zagęszczeniem | szt | 1
1.9.9.8 | E1 | Montaż istniejącej oprawy oświetleniowej na projektowanym słupie wirowanym wraz z nowym wysięgnikiem i osprzętem | szt | 1
1.9.9.9 | E1 | Demontaż istniejących przewodów linii napowietrznej przeznaczomych do przewieszenia - przewód nN typu AL4x50 + 3x25 mm2 | km | 0.043
1.9.9.10 | E1 | Montaż przewodów linii napowietrznej przeznaczomych do przewieszenie - przewód nN typu AL 4x50 + 3x25 mm2 | km | 0.043
1.9.9.11 | E1 | Demontaż istniejących przewodów linii napowietrznej przeznaczomych do przewieszenia - przewód nN typu AsXSn 4x50mm2 | km | 0.041
1.9.9.12 | E1 | Montaż przewodów linii napowietrznej przeznaczomych do przewieszenie - przewód nN typu AsXSn 4x50mm2 | km | 0.0365
1.9.9.13 | E1 | Kopanie rowów dla linii kablowej z wydobyciem urobku i złożenie wzdłuż robót, grunt I-II, | m | 36
1.9.9.14 | E1 | Nasypanie warstwy piasku na dnie rowu kablowego grubości 10 cm | m | 36
1.9.9.15 | E1 | Układanie kabli wielożyłowych układanych ręcznie w rowach kablowych, wciąganie do przepustów, przykrycie kabla folią kalandrowaną, układaniem kabla na słupie. Kabel energetyczny YAKXS 4x120mm2 | m | 104
1.9.9.16 | E1 | Układanie kabli wielożyłowych układanych ręcznie w rowach kablowych, wciąganie do przepustów, przykrycie kabla folią kalandrowaną, układaniem kabla na słupie. Kabel energetyczny YAKXS 4x35mm2 | m | 52
1.9.9.17 | E1 | Obsypanie warstwą piasku kabli energetycznych grubości 10 cm | m | 36
1.9.9.18 | E1 | Zasypanie rowów kablowych gruntem pochodzącym z wykopu bezwlędnie nadajacym się do zasypania | m | 36
1.9.9.19 | E1 | Kopanie rowów dla przepustu kablowego z wydobyciem urobku i złożenie wzdłoż robót, grunt I-II, | m | 34
1.9.9.20 | E1 | Nasypanie warstwy piasku na dnie przepustu kablowego grubości 10 cm | m | 34
1.9.9.21 | E1 | Budowa przepustu kablowego z rur ochronnych 3xDVK 110 | m | 34
1.9.9.22 | E1 | Obsypanie warstwą piasku przepustu grubości 10 cm | m | 34
1.9.9.23 | E1 | Zasypanie przepustu gruntem pochodzącym z wykopu bezwlędnie nadajacym się do zasypania | m | 34
1.9.9.24 |  | Montaż ZK1e-1P-Sr na słupie | kpl | 1
1.9.9.25 | E1 | Montaż / Przeniesienie istniejącego złącza kablowego wraz z osprzętem, wykonaniem uziemienienia oraz wykopaniem i zasypaniem wykopu z zagęszczeniem | kpl | 1
1.9.9.26 | E1 | Wykonanie pomiarów kabli niskiego napięcia | odcinek | 2
1.9.9.27 | E1 | Koszty z tytułu wyłączeń, zapewnienia ciągłości zasilania, nadzoru i odbioru ze strony służb Właściciela / Użytkownika sieci | kpl | 1
1.9.12 | Kolizja K1E.19 (km 64+114,15 - 64+200,00 projektowanej linii kolejowej E65)
1.9.12.1 | E1 | Demontaż linii kablowej nN kablem YAKY 4x35mm2 z załadowaniem na środki transportowe i wywiezienie w miejsce składowania/utylizacji wraz z wykopaniem i zasypaniem wykopu. | m | 34
1.9.12.2 | E1 | Demontaż linii napowietrznej nN typu AL 4x50mm2 z załadowaniem na środki transportowe i odwiezienie w miejsce składowania/utyliazacji | km | 0.036
1.9.12.3 | E1 | Zeszyt 7 1993r. Demontaż istniejącego słupa linii napowietrznej nN typu ŻN wraz z osprzętem i fundamentem, wykopaniem i zasypaniem wykopu z zagęszczeniem | szt | 3
1.9.12.4 |  | Demontaż isniejącego złącza kablowo-pomiarowego | kpl | 1
1.9.12.5 | E1 | Budowa i ustawienie kompletnego słupa krańcowego K- E/10-10,5 z żerdzi wirowanej wraz z konstrukcjami, osprzętem, wykonaniem ustoju (typ fundamentu: U2) oraz wykopaniem i zasypaniem wykopu z zagęszczeniem | szt | 1
1.9.12.6 | E1 | Budowa i ustawienie kompletnego słupa krańcowego K, E/10-10,5 z żerdzi wirowanej wraz z konstrukcjami, osprzętem, wykonaniem ustoju (typ fundamentu: Us27) oraz wykopaniem i zasypaniem wykopu z zagęszczeniem | szt | 1
1.9.12.7 | E1 | Demontaż istniejących przewodów linii napowietrznej przeznaczomych do przewieszenie przewód nN typu AL4x50 mm2 | km | 0.069
1.9.12.8 | E1 | Montaż przewodów linii napowietrznej przeznaczomych do przewieszenia - przewód nN typu AL 4x50 mm2 | km | 0.069
1.9.12.9 | E1 | Kopanie rowów dla linii kablowej energetycznych z wydobyciem urobku i złożenie wzdłoż robót, grunt I-II, | m | 44
1.9.12.10 | E1 | Nasypanie warstwy piasku na dnie rowu kablowego grubości 10 cm | m | 44
1.9.12.11 | E1 | Układanie kabli wielożyłowych układanych ręcznie w rowach kablowych, wciąganie do przepustów, przykrycie kabla folią kalandrowaną, układaniem kabla na słupie. Kabel energetyczny YAKXS 4x120mm2 | m | 152
1.9.12.12 | E1 | Układanie kabli wielożyłowych układanych ręcznie w rowach kablowych, wciąganie do przepustów, przykrycie kabla folią kalandrowaną, układaniem kabla na słupie. Kabel energetyczny YAKXS 4x35mm2 | m | 20
1.9.12.13 | E1 | Obsypanie warstwą piasku kabli energetycznych grubości 10 cm | m | 44
1.9.12.14 | E1 | Zasypanie rowów kablowych gruntem pochodzącym z wykopu bezwlędnie nadajacym się do zasypania | m | 44
1.9.12.15 | E1 | Budowa (odtworzenie) i ustawienie kompletnego złącza kablowo-pomiarowego ZK-1P wraz z osprzętem, wykonaniem uziemienia oraz wykopaniem i zasypaniem wykopu z zagęszczeniem. | kpl | 1
1.9.12.16 | E1 | Kopanie rowów dla przepustu kablowego z wydobyciem urobku i złożenie wzdłoż robót, grunt I-II, | m | 20
1.9.12.17 | E1 | Nasypanie warstwy piasku na dnie przepustu kablowego grubości 10 cm | m | 20
1.9.12.18 | E1 | Budowa przepustu kablowego z rur ochronnych 2xDVK 110 | m | 20
1.9.12.19 | E1 | Obsypanie warstwą piasku przepustu grubości 10 cm | m | 20
1.9.12.20 | E1 | Zasypanie przepustu gruntem pochodzącym z wykopu bezwlędnie nadajacym się do zasypania | m | 20
1.9.12.21 | E1 | Wykonanie przewiertu mechanicznego sterowanego rurami 2*RHDPEp 160/14,6 (głębokość ok.3,8 metra p.p.t). | m | 52
1.9.12.22 | E1 | Wykonanie pomiarów kabli linii niskiego napięcia | odcinek | 2
1.9.12.23 | E1 | Koszty z tytułu wyłączeń, zapewnienia ciągłości zasilania, nadzoru i odbioru ze strony służb Właściciela / Użytkownika sieci | kpl | 1
1.9.13 | Kolizja K15E.20 (km 62+750,95 - 62+892,41 projektowanej linii kolejowej E65)
1.9.13.1 | E1 | Zeszyt 7 1993r. Demontaż istniejącego słupa linii napowietrznej SN typu ŻN wraz z osprzętem i fundamentem, wykopaniem i zasypaniem wykopu z zagęszczeniem | szt | 2
1.9.13.2 | E1 | Demontaż istniejących przewodów linii napowietrznej SN typu AFL-6 3x70 mm2 | km | 0.08
1.9.13.3 | E1 | Budowa i ustawienie kompletnego słupa SN krańcowego Kgo23, E-25/15 z żerdzi wirowanej wraz z konstrukcjami, osprzętem, wykonaniem ustoju (typ fundamentu: SFP 133) oraz wykopaniem i zasypaniem wykopu z zagęszczeniem | słup | 2
1.9.13.4 | E1 | Kopanie rowów dla linii kablowej energetycznej z wydobyciem urobku i złożenie wzdłoż robót, grunt I-II, | m | 41
1.9.13.5 | E1 | Nasypanie warstwy piasku na dnie rowu kablowego grubości 10 cm | m | 41
1.9.13.6 | E1 | Układanie kabli jednożyłowych układanych ręcznie w rowach kablowych, wciąganie do przepustów, przykrycie kabla folią kalandrowaną, układaniem kabla na słupie. Kabel energetyczny 3xXRUHAKXS 1x240mm2 | m | 148
1.9.13.7 | E1 | Obsypanie warstwą piasku kabli energetycznych grubości 10 cm | m | 41
1.9.13.8 | E1 | Zasypanie rowów kablowych gruntem pochodzącym z wykopu bezwlędnie nadajacym się do zasypania | m | 41
1.9.13.9 | E1 | Zeszyt 8/9 1993r.Demontaż istniejących przewodów przeznaczonych do przewieszenia typu AFL-6 3x70 mm2 | km | 0.234
1.9.13.10 | E1 | Zeszyt 5/99. Montaż przewodów przeznaczonych do przewiesznia uprzednio zdemontowanych typu AFL-6 3x70mm2 | km | 0.234
1.9.13.11 | E1 | Wykonanie przewiertu mechanicznego sterowanego rurami 2*RHDPEp 200/18,2 (głębokość ok. 4,2metra p.p.t). | m | 64
1.9.13.12 | E1 | Wykonanie pomiarów kabli linii średniego napięcia | odcinek | 1
1.9.13.13 | E1 | Koszty z tytułu wyłączeń, zapewnienia ciągłości zasilania, nadzoru i odbioru ze strony służb Właściciela / Użytkownika sieci | kpl | 1
1.9.14 | Kolizja K1E.21 (km 62+768,50 - 62+780,37 projektowanej linii kolejowej E65)
1.9.14.1 | E1 | Demontaż linii kablowej nN kablem YAKY 4x70mm2 z załadowaniem na środki transportowe i wywiezienie w miejsce składowania/utylizacji wraz z wykopaniem i zasypaniem wykopu. | m | 82
1.9.14.2 | E1 | Kopanie rowów dla linii kablowej energetycznych z wydobyciem urobku i złożenie wzdłoż robót, grunt I-II, | m | 49
1.9.14.3 | E1 | Nasypanie warstwy piasku na dnie rowu kablowego grubości 10 cm | m | 49
1.9.14.4 | E1 | Układanie kabli wielożyłowych układanych ręcznie w rowach kablowych, wciąganie do przepustów, przykrycie kabla folią kalandrowaną, układaniem kabla na słupie. Kabel energetyczny YAKXS 4x120mm2 | m | 133
1.9.14.5 | E1 | Obsypanie warstwą piasku kabli energetycznych grubości 10 cm | m | 49
1.9.14.6 | E1 | Zasypanie rowów kablowych gruntem pochodzącym z wykopu bezwlędnie nadajacym się do zasypania | m | 49
1.9.14.7 | E1 | Kopanie rowów dla przepustu kablowego z wydobyciem urobku i złożenie wzdłoż robót, grunt I-II, | m | 23.5
1.9.14.8 | E1 | Nasypanie warstwy piasku na dnie przepustu kablowego grubości 10 cm | m | 23.5
1.9.14.9 | E1 | Budowa przepustu kablowego z rur ochronnych 2xDVK 110 | m | 23.5
1.9.14.10 | E1 | Obsypanie warstwą piasku przepustu grubości 10 cm | m | 23.5
1.9.14.11 | E1 | Zasypanie przepustu gruntem pochodzącym z wykopu bezwlędnie nadajacym się do zasypania | m | 23.5
1.9.14.12 | E1 | Wykonanie przewiertu mechanicznego sterowanego rurami 2*RHDPEp 160/14,6 (głębokość ok.3,8 metra p.p.t). | m | 51
1.9.14.13 | E1 | Wykonanie pomiarów kabli linii niskiego napięcia | odcinek | 1
1.9.14.14 | E1 | Koszty z tytułu wyłączeń, zapewnienia ciągłości zasilania, nadzoru i odbioru ze strony służb Właściciela / Użytkownika sieci | kpl | 1
1.9.15 | Kolizja K15E.22 (km 62+171,51 - 62+278,10 projektowanej linii kolejowej E65)
1.9.15.1 | E1 | Demontaż istniejących przewodów linii napowietrznej przeznaczomych do przewieszenie przewód SN typu AL-6 3x70 mm2 | km | 0.063
1.9.15.2 | E1 | Zeszyt 7 1993r. Demontaż istniejącego słupa linii napowietrznej SN wraz z osprzętem i fundamentem, wykopaniem i zasypaniem wykopu z zagęszczeniem | szt | 2
1.9.15.3 | E1 | Budowa i ustawienie kompletnego słupa SN krańcowego Kpgo22, E/12-15 z żerdzi wirowanej wraz z konstrukcjami, osprzętem, wykonaniem ustoju typu FP23 oraz wykopaniem i zasypaniem wykopu z zagęszczeniem | słup | 1
1.9.15.4 | E1 | Budowa i ustawienie kompletnego słupa SN krańcowego Kpgo22, E/12-13,5 z żerdzi wirowanej wraz z konstrukcjami, osprzętem, wykonaniem ustoju typu FP23 oraz wykopaniem i zasypaniem wykopu z zagęszczeniem | słup | 1
1.9.15.5 | E1 | Kopanie rowów dla linii kablowej energetycznych z wydobyciem urobku i złożenie wzdłoż robót, grunt I-II, | m | 49
1.9.15.6 | E1 | Nasypanie warstwy piasku na dnie rowu kablowego grubości 10 cm | m | 49
1.9.15.7 | E1 | Układanie kabli jednożyłowych układanych ręcznie w rowach kablowych, wciąganie do przepustów, przykrycie kabla folią kalandrowaną, układaniem kabla na słupie. Kabel energetyczny 3xXRUHAKXS 1x240 mm2 | m | 143
1.9.15.8 | E1 | Obsypanie warstwą piasku kabli energetycznych grubości 10 cm | m | 49
1.9.15.9 | E1 | Zasypanie rowów kablowych gruntem pochodzącym z wykopu bezwlędnie nadajacym się do zasypania | m | 49
1.9.15.10 | E1 | Zeszyt 8/9 1993r.Demontaż istniejących przewodów przeznaczonych do przewieszenia typu AFL-6 3x70 mm2 | km | 0.141
1.9.15.11 | E1 | Zeszyt 5/99. Montaż przewodów przeznaczonych do przewiesznia uprzednio zdemontowanych typu AFL-6 3x70mm2 | km | 0.141
1.9.15.12 | E1 | Wykonanie przewiertu mechanicznego sterowanego rurami 2*RHDPEp 160/14,6 (głębokość ok. 5 metrów p.p.t). | m | 51
1.9.15.13 | E1 | Kopanie rowów dla przepustu kablowego z wydobyciem urobku i złożenie wzdłoż robót, grunt I-II, | m | 22
1.9.15.14 | E1 | Nasypanie warstwy piasku na dnie przepustu kablowego grubości 10 cm | m | 22
1.9.15.15 | E1 | Budowa przepustu kablowego z rur ochronnych 2xDVK 160 | m | 22
1.9.15.16 | E1 | Obsypanie warstwą piasku przepustu grubości 10 cm | m | 22
1.9.15.17 | E1 | Zasypanie przepustu gruntem pochodzącym z wykopu bezwlędnie nadajacym się do zasypania | m | 22
1.9.15.18 | E1 | Wykonanie pomiarów kabli linii średniego napięcia | odcinek | 1
1.9.15.19 | E1 | Koszty z tytułu wyłączeń, zapewnienia ciągłości zasilania, nadzoru i odbioru ze strony służb Właściciela / Użytkownika sieci | kpl | 1
1.9.16 | Kolizja K1E.23 (km 61+521,33 - 61+521,33 projektowanej linii kolejowej E65)
1.9.16.1 | E1 | Demontaż istniejących przewodów linii napowietrznej przeznaczomych do przewieszenie przewód nN typu AL 4x35 mm2 | km | 0.0585
1.9.16.2 | E1 | Zeszyt 7 1993r. Demontaż istniejącego słupa linii napowietrznej nN typu ŻN wraz z osprzętem i fundamentem, wykopaniem i zasypaniem wykopu z zagęszczeniem | szt | 1
1.9.16.3 | E1 | Demontaż istniejącej linii kablowej typu YAKY 4x70mm2 | m | 62
1.9.16.4 | E1 | Budowa i ustawienie kompletnego słupa krańcowego bliźniaczego Kb, E/10-10,5 z żerdzi wirowanej wraz z konstrukcjami, osprzętem, wykonaniem ustoju (typ fundamentu: U4) oraz wykopaniem i zasypaniem wykopu z zagęszczeniem | słup | 1
1.9.16.5 | E1 | Zeszyt 5/99. Montaż przewodów przeznaczonych do przewiesznia uprzednio zdemontowanych linii napowietrznej nN typu AL 4x35 mm2 | km | 0.0585
1.9.16.6 | E1 | Wykonanie przewiertu mechanicznego sterowanego rurami 2*RHDPEp 160/14,6 (głębokość ok. 4 metrów p.p.t). | m | 58
1.9.16.7 | E1 | Kopanie rowów dla linii kablowej energetycznych z wydobyciem urobku i złożenie wzdłoż robót, grunt I-II, | m | 10.5
1.9.16.8 | E1 | Nasypanie warstwy piasku na dnie rowu kablowego grubości 10 cm | m | 10.5
1.9.16.9 | E1 | Układanie kabli wielożyłowych układanych ręcznie w rowach kablowych, wciąganie do przepustów, przykrycie kabla folią kalandrowaną, układaniem kabla na słupie. Kabel energetyczny YAKXS 4x120mm2 | m | 10.5
1.9.16.10 | E1 | Obsypanie warstwą piasku kabli energetycznych grubości 10 cm | m | 10.5
1.9.16.11 | E1 | Zasypanie rowów kablowych gruntem pochodzącym z wykopu bezwlędnie nadajacym się do zasypania | m | 10.5
1.9.16.12 | E1 | Montaż mufy kablowej nN dla kabla o przekroju 120mm2 | szt | 1
1.9.16.13 | E1 | Wykonanie pomiarów kabli linii niskiego napięcia | odcinek | 1
1.9.16.14 | E1 | Koszty z tytułu wyłączeń, zapewnienia ciągłości zasilania, nadzoru i odbioru ze strony służb Właściciela / Użytkownika sieci | kpl | 1
1.9.17 | Kolizja K1E.24 (km 00+000,00 - 00+116,64 ul. Bielska)
1.9.17.1 | E1 | Zeszyt 8/9 1993r.Demontaż istniejących przewodów przyłącza linii napowietrznej nN typu YADYn 4x10 mm2 | km | 0.027
1.9.17.2 | E1 | Zeszyt 8/9 1993r. Demontaż istniejących przewodów przyłącza linii napowietrznej nN typu AsXSn 4x16 mm2 | km | 0.077
1.9.17.3 |  | Zeszyt 8/9 1993r. Demontaż linii napowietrznej nN typu AL 2x(4x25mm2) | km | 0.032
1.9.17.4 | E1 | Zeszyt 8/9 1993r. Demontaż linii napowietrznej nN typu AL 4x50mm2+2x25mm2 | km | 0.063
1.9.17.5 | E1 | Demontaż linii kablowej nN kablem YAKY 4x35mm2 z załadowaniem na środki transportowe i wywiezienie w miejsce składowania/utylizacji wraz z wykopaniem i zasypaniem wykopu. | m | 49
1.9.17.6 | E1 | Zeszyt 7 1993r. Demontaż istniejącego słupa linii napowietrznej nN typu ŻN wraz z osprzętem i fundamentem, wykopaniem i zasypaniem wykopu z zagęszczeniem | szt | 3
1.9.17.7 | E1 | Demontaż oprawy oświetleniowej na słupie | kpl | 3
1.9.17.8 | E1 | Budowa i ustawienie kompletnego słupa krańcowego K- E/6-10,5 z żerdzi wirowanej wraz z konstrukcjami, osprzętem, wykonaniem ustoju (typ fundamentu: Uos) oraz wykopaniem i zasypaniem wykopu z zagęszczeniem | szt | 2
1.9.17.9 | E1 | Zeszyt 5/99. Montaż przewodów przyłącza linii napowietrznej nN typu AsXSn 4x25 mm2 | km | 0.089
1.9.17.10 |  | Zeszyt 5/99. Montaż przewodów przyłącza linii napowietrznej nN typu AL 2x(4x25mm2) uprzednio zdemontowanych | km | 0.032
1.9.17.11 | E1 | Kopanie rowów dla linii kablowej energetycznych z wydobyciem urobku i złożenie wzdłoż robót, grunt I-II, | m | 87
1.9.17.12 | E1 | Nasypanie warstwy piasku na dnie rowu kablowego grubości 10 cm | m | 87
1.9.17.13 | E1 | Układanie kabli wielożyłowych układanych ręcznie w rowach kablowych, wciąganie do przepustów, przykrycie kabla folią kalandrowaną, układaniem kabla na słupie. Kabel energetyczny YAKXS 4x120mm2 | m | 268
1.9.17.14 | E1 | Montaż mufy kablowej nN dla kabla o przekroju 120mm2 | szt | 1
1.9.17.15 | E1 | Obsypanie warstwą piasku kabli energetycznych grubości 10 cm | m | 87
1.9.17.16 | E1 | Zasypanie rowów kablowych gruntem pochodzącym z wykopu bezwlędnie nadajacym się do zasypania | m | 87
1.9.17.17 | E1 | Kopanie rowów dla przepustu kablowego z wydobyciem urobku i złożenie wzdłoż robót, grunt I-II, | m | 50
1.9.17.18 | E1 | Nasypanie warstwy piasku na dnie przepustu kablowego grubości 10 cm | m | 50
1.9.17.19 | E1 | Budowa przepustu kablowego z rur ochronnych 3xDVK 110 | m | 78
1.9.17.20 | E1 | Budowa przepustu kablowego z rur ochronnych 2xDVK 110 | m | 48
1.9.17.21 | E1 | Budowa przepustu kablowego z rur ochronnych 2xRHDPEk 110 | m | 2
1.9.17.22 | E1 | Obsypanie warstwą piasku przepustu grubości 10 cm | m | 50
1.9.17.23 | E1 | Zasypanie przepustu gruntem pochodzącym z wykopu bezwlędnie nadajacym się do zasypania | m | 50
1.9.17.24 | E1 | Wykonanie pomiarów kabli linii niskiego napięcia | odcinek | 2
1.9.17.25 | E1 | Koszty z tytułu wyłączeń, zapewnienia ciągłości zasilania, nadzoru i odbioru ze strony służb Właściciela / Użytkownika sieci | kpl | 1
1.9.18 | Kolizja K15E.24 (km 0+022,36 - 0+101,36 ul. Bielska)
1.9.18.1 | E1 | Demontaż linii kablowej SN typu 3xXUHAKXS 1x120mm2 z załadowaniem na środki transportowe i wywiezienie w miejsce składowania/utylizacji wraz z wykopaniem i zasypaniem wykopu. | m | 46
1.9.18.2 | E1 | Montaż mufy kablowej SN dla kabla o przekroju 120mm2 | szt | 2
1.9.18.3 | E1 | Nasypanie warstwy piasku na dnie rowu kablowego grubości 10 cm | m | 47
1.9.18.4 | E1 | Układanie kabli jednożyłowych układanych ręcznie w rowach kablowych, wciąganie do przepustów, przykrycie kabla folią kalandrowaną. Kabel energetyczny 3xXRUHAKXS 1x120 mm2 | m | 56
1.9.18.5 | E1 | Kopanie rowów dla lini kablowej z wydobyciem urobku i złożenie wzdłuż robót, grunt I-II, | m | 47
1.9.18.6 | E1 | Obsypanie warstwą piasku kabli energetycznych grubości 10 cm | m | 47
1.9.18.7 | E1 | Zasypanie rowów kablowych gruntem pochodzącym z wykopu bezwlędnie nadajacym się do zasypania | m | 47
1.9.18.8 | E1 | Zabezpieczenie istniejących linii kablowych rurami ochronnymi dwudzielnymi RHDPE-D ɸ160 | m | 38
1.9.18.9 | E1 | Wykonanie przepustu kablowego z rur 2xDVK160 | m | 14
1.9.18.10 | E1 | Wykonanie przepustu kablowego z rur RHDPEk160 | m | 2
1.9.18.11 | E1 | Wykonanie pomiarów kabli linii średniego napięcia | odcinek | 1
1.9.18.12 | E1 | Koszty z tytułu wyłączeń, zapewnienia ciągłości zasilania, nadzoru i odbioru ze strony służb Właściciela / Użytkownika sieci | kpl | 1
1.9.19 | Kolizja K15E.25 (km 60+424,82 - 60+449,70 projektowanej linii kolejowej E65)
1.9.19.1 | E1 | Demontaż linii kablowej SN kablem 3xXUHAKXS 1x120mm2 z załadowaniem na środki transportowe i wywiezienie w miejsce składowania/utylizacji wraz z wykopaniem i zasypaniem wykopu. | m | 57
1.9.19.2 | E1 | Montaż mufy kablowej SN dla kabla o przekroju 120mm2 | szt | 2
1.9.19.3 | E1 | Kopanie rowów dla lini kablowej z wydobyciem urobku i złożenie wzdłoż robót, grunt I-II, | m | 79
1.9.19.4 | E1 | Nasypanie warstwy piasku na dnie rowu kablowego grubości 10 cm | m | 79
1.9.19.5 | E1 | Układanie kabli jednożyłowych układanych ręcznie w rowach kablowych, wciąganie do przepustów, przykrycie kabla folią kalandrowaną. Kabel energetyczny 3xXRUHAKXS 1x120 mm2 | m | 79
1.9.19.6 | E1 | Obsypanie warstwą piasku kabli energetycznych grubości 10 cm | m | 79
1.9.19.7 | E1 | Zasypanie rowów kablowych gruntem pochodzącym z wykopu bezwlędnie nadajacym się do zasypania | m | 79
1.9.19.8 | E1 | Budowa przepustu kablowego z rur ochronnych DVK 160 | m | 6
1.9.19.9 | E1 | Zabezpieczenie istniejących linii kablowych rurami ochronnymi dwudzielnymi RHDPE-D ɸ160 | m | 4
1.9.19.10 | E1 | Wykonanie przewiertu mechanicznego sterowanego rurami 2*RHDPEp 160/14,6 (głębokość ok. 4 metrów p.p.t). | m | 42
1.9.19.11 | E1 | Wykonanie pomiarów kabli linii średniego napięcia | odcinek | 1
1.9.19.12 | E1 | Koszty z tytułu wyłączeń, zapewnienia ciągłości zasilania, nadzoru i odbioru ze strony służb Właściciela / Użytkownika sieci | kpl | 1
1.9.20 | Kolizja K1E.26 (km 60+380,92 - 60+452,89 projektowanej linii kolejowej E65)
1.9.20.1 | E1 | Zeszyt 8/9 1993r. Demontaż istniejących przewodów przyłącza linii napowietrznejnN typu AsXSn 4x16mm3 | km | 0.044
1.9.20.2 | E1 | Zeszyt 8/9 1993r. Demontaż linii napowietrznej nN typu AsXSn 4x95mm2+2x25mm2 | km | 0.029
1.9.20.3 | E1 | Demontaż linii kablowej nN typu YAKY 4x120mm2 z załadowaniem na środki transportowe i wywiezienie w miejsce składowani/utylizacji wraz z wykopaniem i zasypaniem wykopu. | m | 57
1.9.20.4 | E1 | Demontaż linii kablowej nN typu YAKY 4x35mm2 z załadowaniem na srodki transportowe i wywiezienie w miejsce składowani/utylizacji wraz z wykopaniem i zasypaniem wykopu. | m | 57
1.9.20.5 | E1 | Zeszyt 7 1993r. Demontaż istniejącego słupa linii napowietrznej nN typu ŻN wraz z osprzętem i fundamentem, wykopaniem i zasypaniem wykopu z zagęszczeniem | szt | 3
1.9.20.6 | E1 | Demontaż oprawy oświetleniowej na słupie ŻN | kpl | 3
1.9.20.7 | E1 | Budowa i ustawienie kompletnego słupa krańcowego K E/10-10,5 z żerdzi wirowanej wraz z konstrukcjami, osprzętem, wykonaniem ustoju (typ fundamentu: U2) oraz wykopaniem i zasypaniem wykopu z zagęszczeniem | szt | 1
1.9.20.8 | E1 | Budowa i ustawienie kompletnego słupa krańcowego Kb E/10-10,5 z żerdzi wirowanej wraz z konstrukcjami, osprzętem, wykonaniem ustoju (typ fundamentu: U4) oraz wykopaniem i zasypaniem wykopu z zagęszczeniem | szt | 1
1.9.20.9 | E1 | Montaż oprawy oświetleniowej (zdemontowanej ze słupa ŻN) na słupie Kb E/10-10,5 z żerdzi wirowanej wraz z nowym wysięgnikiem i osprzętem | szt | 1
1.9.20.10 | E1 | Budowa i ustawienie kompletnego słupa przelotowego P-E/2,5-10,5 z żerdzi wirowanej wraz z konstrukcjami, osprzętem, wykonaniem ustoju (typ fundamentu: Uo) oraz wykopaniem i zasypaniem wykopu z zagęszczeniem | szt | 1
1.9.20.11 | E1 | Zeszyt 8/9 1993r. Demontaż istniejących przewodów przeznaczonych do przewieszenia przyłącza linii napowietrznej nN typu AsXSn 4x95mm2+2x25mm2 | km | 0.0175
1.9.20.12 | E1 | Zeszyt 5/99. Montaż przewodów przeznaczonych do przewiesznia uprzednio zdemontowanych przyłącza linii napowietrznej nN typu AsXSn 4x95mm2+2x25mm2 | km | 0.0175
1.9.20.13 | E1 | Zeszyt 8/9 1993r. Demontaż istniejących przewodów przeznaczonych do przewieszenia linii napowietrznej nN typu AL 4x50mm2+4x25mm2 | km | 0.03
1.9.20.14 | E1 | Zeszyt 5/99. Montaż przewodów przeznaczonych do przewiesznia uprzednio zdemontowanych linii napowietrznej nN typu AL 4x50mm2+4x25mm2 | km | 0.03
1.9.20.15 | E1 | Zeszyt 5/99. Montaż przewodów linii napowietrznej nN typu AsXSn 4x95mm2+35mm2 | km | 0.038
1.9.20.16 | E1 | Montaż mufy kablowej nN dla kabla o przekroju 120mm2 | szt | 1
1.9.20.17 | E1 | Montaż mufy kablowej nN dla kabla o przekroju 35 mm2 | szt | 1
1.9.20.18 | E1 | Kopanie rowów dla linii kablowej energetycznych z wydobyciem urobku i złożenie wzdłuż robót, grunt I-II, | m | 114
1.9.20.19 | E1 | Nasypanie warstwy piasku na dnie rowu kablowego grubości 10 cm | m | 136
1.9.20.20 | E1 | Układanie kabli wielożyłowych układanych ręcznie w rowach kablowych, wciąganie do przepustów, przykrycie kabla folią kalandrowaną, układaniem kabla na słupie. Kabel energetyczny YAKXS 4x120mm2 | m | 136
1.9.20.21 | E1 | Układanie kabli wielożyłowych układanych ręcznie w rowach kablowych, wciąganie do przepustów, przykrycie kabla folią kalandrowaną, układaniem kabla na słupie. Kabel energetyczny YAKXS 4x35mm2 | m | 136
1.9.20.22 | E1 | Obsypanie warstwą piasku kabli energetycznych grubości 10 cm | m | 114
1.9.20.23 | E1 | Zasypanie rowów kablowych gruntem pochodzącym z wykopu bezwlędnie nadajacym się do zasypania | m | 114
1.9.20.24 | E1 | Kopanie rowów wg nowej lokalizacji odkopanie istniejącego kabla przeznaczonego do przełożenia z wydobyciem urobku i złożenie wzdłoż robót, grunt I-II, | m | 20
1.9.20.25 | E1 | Demontaż istniejącego kabla z rowu kablowego przeznaczonego do przełożenia | m | 20
1.9.20.26 | E1 | Nasypanie warstwy piasku na dnie rowu kablowego grubości 10 cm | m | 7
1.9.20.27 | E1 | Układanie kabli wielożyłowych (istniejący kabel do przełożenia) ręcznie w rowach kablowych, przykrycie kabla folią kalandrowaną bez kosztów kabla. Kabel energetyczny przeznaczony do przełożenia | m | 7
1.9.20.28 | E1 | Obsypanie warstwą piasku kabli energetycznych grubości 10 cm | m | 7
1.9.20.29 | E1 | Zasypanie rowów kablowych gruntem pochodzącym z wykopu bezwlędnie nadajacym się do zasypania | m | 7
1.9.20.30 | E1 | Kopanie rowów dla przepustu kablowego z wydobyciem urobku i złożenie wzdłoż robót, grunt I-II, | m | 8
1.9.20.31 | E1 | Nasypanie warstwy piasku na dnie przepustu kablowego grubości 10 cm | m | 8
1.9.20.32 | E1 | Budowa przepustu kablowego z rur ochronnych RHDPEK Fi 110 | m | 8
1.9.20.33 | E1 | Obsypanie warstwą piasku przepustu grubości 10 cm | m | 8
1.9.20.34 | E1 | Zasypanie przepustu gruntem pochodzącym z wykopu bezwlędnie nadajacym się do zasypania | m | 8
1.9.20.35 | E1 | Wykonanie przewiertu mechanicznego sterowanego rurami 2*RHDPEp 160/14,6 (głębokość ok. 4 metrów p.p.t). | m | 13
1.9.20.36 | E1 | Wykonanie przewiertu mechanicznego sterowanego rurami 2*RHDPEp 160/14,6 (głębokość ok. 4 metrów p.p.t). | m | 42
1.9.20.37 | E1 | Wykonanie pomiarów kabli linii niskiego napięcia | odcinek | 3
1.9.20.38 | E1 | Koszty z tytułu wyłączeń, zapewnienia ciągłości zasilania, nadzoru i odbioru ze strony służb Właściciela / Użytkownika sieci | kpl | 1
1.9.21 | Kolizja K1E.27 (km 59+273,04 - 59+317,61 projektowanej linii kolejowej E65)
1.9.21.1 | E1 | Demontaż linii kablowej nN kablem YAKY 4x70mm2 z załadowaniem na środki transportowe i wywiezienie w miejsce składowania/utylizacji wraz z wykopaniem i zasypaniem wykopu. | m | 104
1.9.22 | Kolizja K1E.28 (km 59+382,39 - 59+393,24 projektowanej linii kolejowej E65)
1.9.22.1 | E1 | Demontaż linii kablowej nN kablem YAKY 4x35mm2 z załadowaniem na środki transportowe i wywiezienie w miejsce składowania/utylizacji wraz z wykopaniem i zasypaniem wykopu. | m | 33
1.9.22.2 | E1 | Wykonanie przewiertu mechanicznego sterowanego rurami 2*RHDPEp 160/14,6 (głębokość ok. 4 metrów p.p.t). | m | 24
1.9.22.3 | E1 | Kopanie rowów dla lini kablowej z wydobyciem urobku i złożenie wzdłuż robót, grunt I-II, | m | 8
1.9.22.4 | E1 | Nasypanie warstwy piasku na dnie rowu kablowego grubości 10 cm | m | 8
1.9.22.5 | E1 | Układanie kabli wielożyłowych układanych ręcznie w rowach kablowych, wciąganie do przepustów, przykrycie kabla folią kalandrowaną, układaniem kabla na słupie. Kabel energetyczny YAKXS 4x35mm2 | m | 40
1.9.22.6 | E1 | Obsypanie warstwą piasku kabli energetycznych grubości 10 cm | m | 8
1.9.22.7 | E1 | Zasypanie rowów kablowych gruntem pochodzącym z wykopu bezwlędnie nadajacym się do zasypania | m | 8
1.9.22.8 | E1 | Montaż mufy kablowej nN dla kabla o przekroju 35 mm2 | szt | 1
1.9.22.9 | E1 | Wykonanie pomiarów kabli lini niskiego napięcia | odcinek | 1
1.9.22.10 | E1 | Koszty z tytułu wyłączeń, zapewnienia ciągłości zasilania, nadzoru i odbioru ze strony służb Właściciela / Użytkownika sieci | kpl | 1
1.9.23 | Kolizja K15E.29 (km 56+537,02 - 56+591,47 projektowanej linii kolejowej E65)
1.9.23.1 | E1 | Zabezpieczenie istniejących linii kablowych rurami ochronnymi dwudzielnymi RHDPE-D ɸ160 | m | 53
Note on C78: [Komentarz podzielony na wątki] Używana wersja programu Excel umożliwia odczytanie tego komentarza podzielonego na wątki, jednak wszelkie wprowadzone w nim zmiany zostaną usunięte po otwarciu pliku w nowszej wersji programu Excel. Dowiedz się więcej: https://go.microsoft.com/fwlink/?linkid=870924 Komentarz: Zmiana pozycji, folder zmian 01.03 Odpowiedź: Zmiana pozycji, ujednolicone przedmiary z dn. 18.04
Note on C129: [Komentarz podzielony na wątki] Używana wersja programu Excel umożliwia odczytanie tego komentarza podzielonego na wątki, jednak wszelkie wprowadzone w nim zmiany zostaną usunięte po otwarciu pliku w nowszej wersji programu Excel. Dowiedz się więcej: https://go.microsoft.com/fwlink/?linkid=870924 Komentarz: Zmiana pozycji, folder zmian 01.03 Odpowiedź: Zmiana pozycji, ujednolicone przedmiary z dn. 18.04
Note on E187: [Komentarz podzielony na wątki] Używana wersja programu Excel umożliwia odczytanie tego komentarza podzielonego na wątki, jednak wszelkie wprowadzone w nim zmiany zostaną usunięte po otwarciu pliku w nowszej wersji programu Excel. Dowiedz się więcej: https://go.microsoft.com/fwlink/?linkid=870924 Komentarz: Zmiana pozycji, folder zmian 01.03 Odpowiedź: Zmiana pozycji, ujednolicone przedmiary z dn. 18.04
Note on C197: [Komentarz podzielony na wątki] Używana wersja programu Excel umożliwia odczytanie tego komentarza podzielonego na wątki, jednak wszelkie wprowadzone w nim zmiany zostaną usunięte po otwarciu pliku w nowszej wersji programu Excel. Dowiedz się więcej: https://go.microsoft.com/fwlink/?linkid=870924 Komentarz: Zmiana pozycji, folder zmian 01.03 Odpowiedź: Zmiana pozycji, ujednolicone przedmiary z dn. 18.04
Note on E198: [Komentarz podzielony na wątki] Używana wersja programu Excel umożliwia odczytanie tego komentarza podzielonego na wątki, jednak wszelkie wprowadzone w nim zmiany zostaną usunięte po otwarciu pliku w nowszej wersji programu Excel. Dowiedz się więcej: https://go.microsoft.com/fwlink/?linkid=870924 Komentarz: Zmiana pozycji, folder zmian 01.03 Odpowiedź: Zmiana pozycji, ujednolicone przedmiary z dn. 18.04
Note on E205: [Komentarz podzielony na wątki] Używana wersja programu Excel umożliwia odczytanie tego komentarza podzielonego na wątki, jednak wszelkie wprowadzone w nim zmiany zostaną usunięte po otwarciu pliku w nowszej wersji programu Excel. Dowiedz się więcej: https://go.microsoft.com/fwlink/?linkid=870924 Komentarz: Zmiana pozycji, folder zmian 01.03 Odpowiedź: Zmiana pozycji, ujednolicone przedmiary z dn. 18.04
Note on E206: [Komentarz podzielony na wątki] Używana wersja programu Excel umożliwia odczytanie tego komentarza podzielonego na wątki, jednak wszelkie wprowadzone w nim zmiany zostaną usunięte po otwarciu pliku w nowszej wersji programu Excel. Dowiedz się więcej: https://go.microsoft.com/fwlink/?linkid=870924 Komentarz: Zmiana pozycji, folder zmian 01.03 Odpowiedź: Zmiana pozycji, ujednolicone przedmiary z dn. 18.04
Note on E209: [Komentarz podzielony na wątki] Używana wersja programu Excel umożliwia odczytanie tego komentarza podzielonego na wątki, jednak wszelkie wprowadzone w nim zmiany zostaną usunięte po otwarciu pliku w nowszej wersji programu Excel. Dowiedz się więcej: https://go.microsoft.com/fwlink/?linkid=870924 Komentarz: Zmiana pozycji, folder zmian 01.03 Odpowiedź: Zmiana pozycji, ujednolicone przedmiary z dn. 18.04
Note on E210: [Komentarz podzielony na wątki] Używana wersja programu Excel umożliwia odczytanie tego komentarza podzielonego na wątki, jednak wszelkie wprowadzone w nim zmiany zostaną usunięte po otwarciu pliku w nowszej wersji programu Excel. Dowiedz się więcej: https://go.microsoft.com/fwlink/?linkid=870924 Komentarz: Zmiana pozycji, folder zmian 01.03 Odpowiedź: Zmiana pozycji, ujednolicone przedmiary z dn. 18.04
Note on E211: [Komentarz podzielony na wątki] Używana wersja programu Excel umożliwia odczytanie tego komentarza podzielonego na wątki, jednak wszelkie wprowadzone w nim zmiany zostaną usunięte po otwarciu pliku w nowszej wersji programu Excel. Dowiedz się więcej: https://go.microsoft.com/fwlink/?linkid=870924 Komentarz: Zmiana pozycji, folder zmian 01.03 Odpowiedź: Zmiana pozycji, ujednolicone przedmiary z dn. 18.04
Note on E212: [Komentarz podzielony na wątki] Używana wersja programu Excel umożliwia odczytanie tego komentarza podzielonego na wątki, jednak wszelkie wprowadzone w nim zmiany zostaną usunięte po otwarciu pliku w nowszej wersji programu Excel. Dowiedz się więcej: https://go.microsoft.com/fwlink/?linkid=870924 Komentarz: Zmiana pozycji, folder zmian 01.03 Odpowiedź: Zmiana pozycji, ujednolicone przedmiary z dn. 18.04
Note on E213: [Komentarz podzielony na wątki] Używana wersja programu Excel umożliwia odczytanie tego komentarza podzielonego na wątki, jednak wszelkie wprowadzone w nim zmiany zostaną usunięte po otwarciu pliku w nowszej wersji programu Excel. Dowiedz się więcej: https://go.microsoft.com/fwlink/?linkid=870924 Komentarz: Zmiana pozycji, folder zmian 01.03 Odpowiedź: Zmiana pozycji, ujednolicone przedmiary z dn. 18.04
Note on E214: [Komentarz podzielony na wątki] Używana wersja programu Excel umożliwia odczytanie tego komentarza podzielonego na wątki, jednak wszelkie wprowadzone w nim zmiany zostaną usunięte po otwarciu pliku w nowszej wersji programu Excel. Dowiedz się więcej: https://go.microsoft.com/fwlink/?linkid=870924 Komentarz: Zmiana pozycji, folder zmian 01.03 Odpowiedź: Zmiana pozycji, ujednolicone przedmiary z dn. 18.04
Note on E215: [Komentarz podzielony na wątki] Używana wersja programu Excel umożliwia odczytanie tego komentarza podzielonego na wątki, jednak wszelkie wprowadzone w nim zmiany zostaną usunięte po otwarciu pliku w nowszej wersji programu Excel. Dowiedz się więcej: https://go.microsoft.com/fwlink/?linkid=870924 Komentarz: Zmiana pozycji, folder zmian 01.03 Odpowiedź: Zmiana pozycji, ujednolicone przedmiary z dn. 18.04
Note on E216: [Komentarz podzielony na wątki] Używana wersja programu Excel umożliwia odczytanie tego komentarza podzielonego na wątki, jednak wszelkie wprowadzone w nim zmiany zostaną usunięte po otwarciu pliku w nowszej wersji programu Excel. Dowiedz się więcej: https://go.microsoft.com/fwlink/?linkid=870924 Komentarz: Zmiana pozycji, folder zmian 01.03 Odpowiedź: Zmiana pozycji, ujednolicone przedmiary z dn. 18.04
Note on E217: [Komentarz podzielony na wątki] Używana wersja programu Excel umożliwia odczytanie tego komentarza podzielonego na wątki, jednak wszelkie wprowadzone w nim zmiany zostaną usunięte po otwarciu pliku w nowszej wersji programu Excel. Dowiedz się więcej: https://go.microsoft.com/fwlink/?linkid=870924 Komentarz: Zmiana pozycji, folder zmian 01.03 Odpowiedź: Zmiana pozycji, ujednolicone przedmiary z dn. 18.04
Note on E229: [Komentarz podzielony na wątki] Używana wersja programu Excel umożliwia odczytanie tego komentarza podzielonego na wątki, jednak wszelkie wprowadzone w nim zmiany zostaną usunięte po otwarciu pliku w nowszej wersji programu Excel. Dowiedz się więcej: https://go.microsoft.com/fwlink/?linkid=870924 Komentarz: Zmiana pozycji, folder zmian 01.03 Odpowiedź: Zmiana pozycji, ujednolicone przedmiary z dn. 18.04
Note on E238: [Komentarz podzielony na wątki] Używana wersja programu Excel umożliwia odczytanie tego komentarza podzielonego na wątki, jednak wszelkie wprowadzone w nim zmiany zostaną usunięte po otwarciu pliku w nowszej wersji programu Excel. Dowiedz się więcej: https://go.microsoft.com/fwlink/?linkid=870924 Komentarz: Zmiana pozycji, folder zmian 01.03 Odpowiedź: Zmiana pozycji, ujednolicone przedmiary z dn. 18.04
Note on E239: [Komentarz podzielony na wątki] Używana wersja programu Excel umożliwia odczytanie tego komentarza podzielonego na wątki, jednak wszelkie wprowadzone w nim zmiany zostaną usunięte po otwarciu pliku w nowszej wersji programu Excel. Dowiedz się więcej: https://go.microsoft.com/fwlink/?linkid=870924 Komentarz: Zmiana pozycji, folder zmian 01.03 Odpowiedź: Zmiana pozycji, ujednolicone przedmiary z dn. 18.04
Note on E240: [Komentarz podzielony na wątki] Używana wersja programu Excel umożliwia odczytanie tego komentarza podzielonego na wątki, jednak wszelkie wprowadzone w nim zmiany zostaną usunięte po otwarciu pliku w nowszej wersji programu Excel. Dowiedz się więcej: https://go.microsoft.com/fwlink/?linkid=870924 Komentarz: Zmiana pozycji, folder zmian 01.03 Odpowiedź: Zmiana pozycji, ujednolicone przedmiary z dn. 18.04
Note on E241: [Komentarz podzielony na wątki] Używana wersja programu Excel umożliwia odczytanie tego komentarza podzielonego na wątki, jednak wszelkie wprowadzone w nim zmiany zostaną usunięte po otwarciu pliku w nowszej wersji programu Excel. Dowiedz się więcej: https://go.microsoft.com/fwlink/?linkid=870924 Komentarz: Zmiana pozycji, folder zmian 01.03 Odpowiedź: Zmiana pozycji, ujednolicone przedmiary z dn. 18.04
Note on E242: [Komentarz podzielony na wątki] Używana wersja programu Excel umożliwia odczytanie tego komentarza podzielonego na wątki, jednak wszelkie wprowadzone w nim zmiany zostaną usunięte po otwarciu pliku w nowszej wersji programu Excel. Dowiedz się więcej: https://go.microsoft.com/fwlink/?linkid=870924 Komentarz: Zmiana pozycji, folder zmian 01.03 Odpowiedź: Zmiana pozycji, ujednolicone przedmiary z dn. 18.04
Note on E267: [Komentarz podzielony na wątki] Używana wersja programu Excel umożliwia odczytanie tego komentarza podzielonego na wątki, jednak wszelkie wprowadzone w nim zmiany zostaną usunięte po otwarciu pliku w nowszej wersji programu Excel. Dowiedz się więcej: https://go.microsoft.com/fwlink/?linkid=870924 Komentarz: Zmiana pozycji, folder zmian 01.03 Odpowiedź: Zmiana pozycji, ujednolicone przedmiary z dn. 18.04
Note on E268: [Komentarz podzielony na wątki] Używana wersja programu Excel umożliwia odczytanie tego komentarza podzielonego na wątki, jednak wszelkie wprowadzone w nim zmiany zostaną usunięte po otwarciu pliku w nowszej wersji programu Excel. Dowiedz się więcej: https://go.microsoft.com/fwlink/?linkid=870924 Komentarz: Zmiana pozycji, folder zmian 01.03 Odpowiedź: Zmiana pozycji, ujednolicone przedmiary z dn. 18.04
Note on E271: [Komentarz podzielony na wątki] Używana wersja programu Excel umożliwia odczytanie tego komentarza podzielonego na wątki, jednak wszelkie wprowadzone w nim zmiany zostaną usunięte po otwarciu pliku w nowszej wersji programu Excel. Dowiedz się więcej: https://go.microsoft.com/fwlink/?linkid=870924 Komentarz: Zmiana pozycji, folder zmian 01.03 Odpowiedź: Zmiana pozycji, ujednolicone przedmiary z dn. 18.04
Note on E272: [Komentarz podzielony na wątki] Używana wersja programu Excel umożliwia odczytanie tego komentarza podzielonego na wątki, jednak wszelkie wprowadzone w nim zmiany zostaną usunięte po otwarciu pliku w nowszej wersji programu Excel. Dowiedz się więcej: https://go.microsoft.com/fwlink/?linkid=870924 Komentarz: Zmiana pozycji, folder zmian 01.03 Odpowiedź: Zmiana pozycji, ujednolicone przedmiary z dn. 18.04
Note on E286: [Komentarz podzielony na wątki] Używana wersja programu Excel umożliwia odczytanie tego komentarza podzielonego na wątki, jednak wszelkie wprowadzone w nim zmiany zostaną usunięte po otwarciu pliku w nowszej wersji programu Excel. Dowiedz się więcej: https://go.microsoft.com/fwlink/?linkid=870924 Komentarz: Zmiana pozycji, folder zmian 01.03 Odpowiedź: Zmiana pozycji, ujednolicone przedmiary z dn. 18.04

## Część E1 (12b.1.3)
Nr postępowania zakupowego ED-24I002R.U0001.24-1285028
PRZEDMIAR ROBÓT
Część 4 LOT D - na odcinku Zabrzeg-Zebrzydowice-granica państwa
12b. Część E1 – Elektroenergetyka powyżej 1 kV
12b.1. (Część K1) Usunięcie kolizji sieci elektroenergetycznych 12b.1.3 (K1.3.) Przebudowa i budowa oświetlenia ulicznego
(K1.3.) Przebudowa i budowa oświetlenia ulicznego
Lp. | Nr Spec. Technicz. | Wyszczególnienie Elementów Rozliczeniowych | Jednostka | Ilość
1 | 2 | 3 | 4 | 5
1 |  | Chybie - ul. Bielska
1.1 | E1 | Wykonanie wykopu, montaz fundamentu prefabrykowanego pod szafe sterowniczą, zasypanie wykopu gruntem pochodzącym z wykopu z zagęszczeniem | szt | 1
1.2 | E1 | Montaż szafy oświetleniowej, 3-fazowej, 4-obwodowej z pełnym wyposażeniem, układem sterowania i kompensacji na gotowym fundamencie | szt | 1
1.3 | E1 | Wykonanie wykopów Montaż i stawianie słupa oświetleniowego stalowego, ocynkowanego ulicznego klasu 0 bezpieczeństwa biernego, wysokości 8m wraz z fundamentem prefabrykowanym. Montaz tablicy bezpiecznikowej. Zasypanie wykopów | szt | 24
1.4 | E1 | Montaż i stawianie słupa oświetleniowego stalowego, ocynkowanego ulicznego klasu 0 bezpieczeństwa biernego, wysokości 8m na obiekcie mostowym | szt | 9
1.5 | E1 | Wykonanie wykopów Montaż i stawianie słupa oświetleniowego stalowego, ocynkowanego ulicznego klasu 0 bezpieczeństwa biernego, wysokości 5 m wraz z fundamentem prefabrykowanym. Montaz tablicy bezpiecznikowej. Zasypanie wykopów | szt | 6
1.6 | E1 | Montaż wysięgników jednoramiennych wysokośći 1,0m, długości 1,0m, stalowego na słupie oświetleniowym | szt | 24
1.7 | E1 | Montaż wysięgników jednoramiennych wysokośći 1,0m, długości 1,5m, stalowego na słupie oświetleniowym | szt | 9
1.8 | E1 | Montaż opraw oświetlenia zewnętrznego, na wysięgniku, oprawa LED ze żródłem światła 38W wraz z regulacją kąta nacelowania | szt | 6
1.9 | E1 | Montaż opraw oświetlenia zewnętrznego, na wysięgniku, oprawa LED ze żródłem swiatła 75W wraz z regulacją kąta nacelowania | szt | 33
1.10 | E1 | Montaż przewodów do opraw oświetleniowych, wciąganych w słupy, rury osłonowe i wysięgniki, słup 8 m kabel YDY 2x2,5 mm2 | kpl | 33
1.11 | E1 | Montaż przewodów do opraw oświetleniowych, wciąganych w słupy, rury osłonowe i wysięgniki, słup 5 m kabel YDY 2x2,5 mm2 | kpl | 6
1.12 | E1 | Mechaniczne kopanie rowów dla kabli z wydobyciem urobku na powierzchnie i złożenie wzdłuż wsykopu, szerokość dna rowu do 1.0·m, kategoria gruntu I-II, | m | 997
1.13 | E1 | Nasypanie warstwy piasku na dnie rowu kablowego, grubości 10 cm | m | 997
1.14 | E1 | Ułożenie przepustu kablowego z dwóch rur RHDPEk-s średnicy 110 mm | m | 11
1.15 | E1 | Ułożenie przepustu kablowego z jednej rury RHDPEk-s średnicy 110 mm | m | 14
1.16 | E1 | Ułożenie przepustu kablowego z dwóch rur RHDPE-p średnicy 110/5,5 mm | m | 52
1.17 | E1 | Ułożenie przepustu kablowego z jednej rury RHDPE-p średnicy 110 mm | m | 14
1.18 | E1 | Obsypanie przepustów warstwą piasku grubości 10 cm | m | 91
1.19 | E1 | Oznakowanie trasy przepustów folią koloru niebieskiego | m | 91
1.20 | E1 | Zasypanie przepustów kablowych gruntem pochodzącym z wykopu bezwlędnie nadajacym się do zasypania | m | 91
1.21 | E1 | Wciąganie kabla YAKXS 4x35mm2 do rur ochronnych i szaf oświetleniowych | m | 5
1.22 | E1 | Układanie kabla energetycznecznego YAKXS 4x35 mm2, przykrycie folią znacznikowa bez kosztów | m | 63
1.23 | E1 | Układanie kabla energetycznecznego YAKXS 5x35 mm2, przykrycie folią znacznikowa bez kosztów | m | 876
1.24 | E1 | Wciąganie kabla YAKXS 5x35mm2 do rur ochronnych i szaf oświetleniowych | m | 168
1.25 | E1 | Wciąganie kabla YnKXS 5x25mm2-1kV do rur ochronnych i słupów oświetleniowych | m | 378
1.26 | E1 | Układanie kabla energetycznecznego YnKXS 5x25 mm2, przykrycie folią znacznikowa bez kosztów | m | 26
1.27 | E1 | Ułożenie bednarki 25x4mm m w wykopie, podłączenie przewodu uziemiającego | m | 90
1.28 | E1 | Montaż pretów uziemiających | szt | 9
1.29 | E1 | Łączenie przewodów instalacji odgromowej za pomoca uchwytu ZKPP-35 | szt | 9
1.30 | E1 | Montaż wraz z podłączeniem złącza bezpiecznikowego i zerowego sintur | szt | 78
1.31 | E1 | Montaż gniazd bezpiecznikowych i wkładek topikowych | szt | 39
1.32 | E1 | Obróbka na sucho kabli 5-ci żyłowych | szt | 78
1.33 | E1 | Obróbka na sucho kabli 4-y żyłowych | szt | 2
1.34 | E1 | Badanie linii kablowej średniego napięcia, niskiego napięcia i sterowniczej, kabel n.n., 5-żyłowy | odcinek | 39
1.35 | E1 | Badanie linii kablowej średniego napięcia, niskiego napięcia i sterowniczej, kabel n.n., 4-żyłowy | odcinek | 1
1.36 | E1 | Badanie i pomiar instalacji uziemiającej ochronnej lub roboczej, pomiar pierwszy | pomiar | 1
1.37 | E1 | Badania i pomiary instalacji uziemiającej, piorunochronnej i skuteczności zerowania, uziemienie ochronne lub robocze, pomiar każdy następny | szt | 8
1.38 | E1 | Sprawdzenie samoczynnego wyłączenia zasilania, pomiar impedancji pętli zwarciowej, pierwszy | pomiar | 1
1.39 | E1 | Sprawdzenie samoczynnego wyłączenia zasilania, pomiar impedancji pętli zwarciowej, następny | pomiar | 38
1.40 | E1 | Nasypanie warstwy piasku na powierzchnie kabla, grubości 10 cm | m | 997
1.41 | E1 | Mechaniczne zasypywanie rowów dla kabli spycharkami, gruntem bezwględnie nadającym się do zasypania pochodzącym z wykopu | m | 997
1.42 | E1 | Wykonanie pomiarów oswietlenia w terenie | kpl | 1
1.43 | E1 | Układanie rur osłonowych z PCV fi 75 - rura montowana w kapie/konstrukcji obiektu mostowego | m | 344
1.44 | E1 | Koszty z tytułu wyłączeń, nadzoru i odbioru ze strony służb Właściciela/Użytkownika sieci. | kpl | 1
1.45 | E1 | Koszty z tytułu przyłączenia szafy oświetlenia drogowego | kpl | 1
2 |  | Strumień - Kolejowa
2.1 | E1 | Wykonanie wykopu, montaz fundamentu prefabrykowanego pod szafe sterowniczą, zasypanie wykopu gruntem pochodzącym z wykopu z zagęszczeniem | szt | 1
2.2 | E1 | Montaż szafy oświetleniowej, 3-fazowej, 4-obwodowej z pełnym wyposażeniem, układem sterowania na gotowym fundamencie | szt | 1
2.3 | E1 | Wykonanie wykopów Montaż i stawianie słupa oświetleniowego stalowego, ocynkowanego ulicznego klasu 0 bezpieczeństwa biernego, wysokości 8m wraz z fundamentem prefabrykowanym. Montaz tablicy bezpiecznikowej. Zasypanie wykopów | szt | 3
2.4 | E1 | Montaż wysięgników jednoramiennych wysokośći 1,0m, długości 1,0m, stalowego na słupie oświetleniowym | szt | 3
2.5 | E1 | Montaż opraw oświetlenia zewnętrznego, na wysięgniku, oprawa LEd ze żródłem swiatła 75W wraz z regulacją kąta nacelowania | szt | 3
2.6 | E1 | Montaż przewodów do opraw oświetleniowych, wciąganych w słupy, rury osłonowe i wysięgniki, słup 8 m kabel YDY 2x2,5 mm2 | kpl | 3
2.7 | E1 | Mechaniczne kopanie rowów dla kabli z wydobyciem urobku na powierzchnie i złożenie wzdłuż wsykopu, szerokość dna rowu do 1.0·m, kategoria gruntu I-II, | m | 123
2.8 | E1 | Nasypanie warstwy piasku na dnie rowu kablowego, grubości 10 cm | m | 123
2.9 | E1 | Ułożenie przepustu kablowego z jednej rury RHDPEk-s średnicy 110 mm | m | 12.5
2.10 | E1 | Ułożenie przepustu kablowego z dwóch rur RHDPE-p średnicy 110/5,5 mm | m | 6
2.11 | E1 | Obsypanie przepustów warstwą piasku grubości 10 cm | m | 18.5
2.12 | E1 | Oznakowanie trasy przepustów folią koloru niebieskiego | m | 18.5
2.13 | E1 | Zasypanie przepustów kablowych gruntem pochodzącym z wykopu bezwlędnie nadajacym się do zasypania | m | 18.5
2.14 | E1 | Wciąganie kabla YAKXS 4x35mm2 do rur ochronnych i szaf oświetleniowych | m | 33
2.15 | E1 | Układanie kabla energetycznecznego YAKXS 4x35 mm2, przykrycie folią znacznikowa | m | 110
2.16 | E1 | Ułożenie bednarki 25x4mm m w wykopie, podłączenie przewodu uziemiającego | m | 136
2.17 | E1 | Montaż pretów uziemiających | szt | 2
2.18 | E1 | Łączenie przewodów instalacji odgromowej za pomoca uchwytu ZKPP-35 | szt | 2
2.19 | E1 | Montaż wraz z podłączeniem złącza bezpiecznikowego i zerowego sintur | szt | 6
2.20 | E1 | Montaz gniazd bezpiecznikowych i wkładek topikowych | szt | 3
2.21 | E1 | Obróbka na sucho kabli 4-y żyłowych | szt | 8
2.22 | E1 | Oznakowanie trasy kabla energetycznego taśmą z tworzywa sztucznego | m | 110
2.23 | E1 | Badanie linii kablowej średniego napięcia, niskiego napięcia i sterowniczej, kabel n.n., 4-żyłowy | odcinek | 4
2.24 | E1 | Badanie i pomiar instalacji uziemiającej ochronnej lub roboczej, pomiar pierwszy | pomiar | 1
2.25 | E1 | Badania i pomiary instalacji uziemiającej, piorunochronnej i skuteczności zerowania, uziemienie ochronne lub robocze, pomiar każdy następny | szt | 1
2.26 | E1 | Sprawdzenie samoczynnego wyłączenia zasilania, pomiar impedancji pętli zwarciowej, pierwszy | pomiar | 1
2.27 | E1 | Sprawdzenie samoczynnego wyłączenia zasilania, pomiar impedancji pętli zwarciowej, następny | pomiar | 2
2.28 | E1 | Nasypanie warstwy piasku na powierzchnie kabla, grubości 10 cm | m | 110
2.29 | E1 | Mechaniczne zasypywanie rowów dla kabli spycharkami, gruntem bezwględnie nadającym się do zasypania pochodzącym z wykopu | m | 110
2.30 | E1 | Wykonanie pomiarów oswietlenia w terenie | kpl | 1
2.31 | E1 | Koszty z tytułu wyłączeń, nadzoru i odbioru ze strony służb Właściciela/Użytkownika sieci. | kpl | 1
2.32 | E1 | Koszty z tytułu przyłączenia szafy oświetlenia drogowego | kpl | 1
3 |  | Strumień - Lipowa
3.1 | E1 | Wykonanie wykopu, montaz fundamentu prefabrykowanego pod szafe sterowniczą, zasypanie wykopu gruntem pochodzącym z wykopu z zagęszczeniem | szt | 1
3.2 | E1 | Montaż szafy oświetleniowej, 3-fazowej, 4-obwodowej z pełnym wyposażeniem, układem sterowania na gotowym fundamencie | szt | 1
3.3 | E1 | Wykonanie wykopów Montaż i stawianie słupa oświetleniowego stalowego, ocynkowanego ulicznego klasu 0 bezpieczeństwa biernego, wysokości 8m wraz z fundamentem prefabrykowanym. Montaz tablicy bezpiecznikowej. Zasypanie wykopów | szt | 8
3.4 | E1 | Wykonanie wykopów Montaż i stawianie słupa oświetleniowego stalowego, ocynkowanego ulicznego klasu 0 bezpieczeństwa biernego, wysokości 4 m wraz z fundamentem prefabrykowanym. Montaz tablicy bezpiecznikowej. Zasypanie wykopów | szt | 1
3.5 | E1 | Montaż wysięgników jednoramiennych wysokośći 1,0m, długości 1,0m, stalowego na słupie oświetleniowym | szt | 8
3.6 | E1 | Montaż opraw oświetlenia zewnętrznego, na wysięgniku, oprawa LED ze żródłem światła 38W wraz z regulacją kąta nacelowania | szt | 1
3.7 | E1 | Montaż opraw oświetlenia zewnętrznego, na wysięgniku, oprawa LEd ze żródłem swiatła 75W wraz z regulacją kąta nacelowania | szt | 8
3.8 | E1 | Montaż przewodów do opraw oświetleniowych, wciąganych w słupy, rury osłonowe i wysięgniki, słup 8 m kabel YDY 2x2,5 mm2 | kpl | 8
3.9 | E1 | Montaż przewodów do opraw oświetleniowych, wciąganych w słupy, rury osłonowe i wysięgniki, słup 4 m | kpl | 1
3.10 | E1 | Mechaniczne kopanie rowów dla kabli z wydobyciem urobku na powierzchnie i złożenie wzdłuż wsykopu, szerokość dna rowu do 1.0·m, kategoria gruntu I-II, | m | 262
3.11 | E1 | Nasypanie warstwy piasku na dnie rowu kablowego, grubości 10 cm | m | 262
3.12 | E1 | Ułożenie przepustu kablowego z dwóch rur RHDPEk-s średnicy 110 mm | m | 1.5
3.13 | E1 | Ułożenie przepustu kablowego z jednej rury RHDPEk-s średnicy 110 mm | m | 66
3.14 | E1 | Ułożenie przepustu kablowego z dwóch rur RHDPE-p średnicy 110/5,5 mm | m | 37
3.15 | E1 | Obsypanie przepustów warstwą piasku grubości 10 cm | m | 104.5
3.16 | E1 | Oznakowanie trasy przepustów folią koloru niebieskiego | m | 104.5
3.17 | E1 | Zasypanie przepustów kablowych gruntem pochodzącym z wykopu bezwlędnie nadajacym się do zasypania | m | 104.5
3.18 | E1 | Układanie kabla energetycznecznego YAKXS 4x35 mm2, przykrycie folią znacznikowa | m | 15
3.19 | E1 | Wciąganie kabla YAKXS 4x35mm2 do rur ochronnych i szaf oświetleniowych | m | 24
3.20 | E1 | Układanie kabla energetycznecznego YAKXS 5x35 mm2, przykrycie folią znacznikowa | m | 171.5
3.21 | E1 | Wciąganie kabla YAKXS 5x35mm2-1kV do rur ochronnych i słupów oświetleniowych | m | 115.5
3.22 | E1 | Montaż pretów uziemiających | szt | 4
3.23 | E1 | Ułożenie bednarki 25x4mm m w wykopie, podłączenie przewodu uziemiającego | m | 40
3.24 | E1 | Łączenie przewodów instalacji odgromowej za pomoca uchwytu ZKPP-35 | szt | 4
3.25 | E1 | Montaż wraz z podłączeniem złącza bezpiecznikowego i zerowego sintur | szt | 18
3.26 | E1 | Montaz gniazd bezpiecznikowych i wkładek topikowych | szt | 9
3.27 | E1 | Obróbka na sucho kabli 4-ci żyłowych | szt | 2
3.28 | E1 | Obróbka na sucho kabli 5-ci żyłowych | szt | 18
3.29 | E1 | Oznakowanie trasy kabla energetycznego taśmą z tworzywa sztucznego | m | 262
3.30 | E1 | Badanie linii kablowej średniego napięcia, niskiego napięcia i sterowniczej, kabel n.n., 5-żyłowy | odcinek | 10
3.31 | E1 | Badanie i pomiar instalacji uziemiającej ochronnej lub roboczej, pomiar pierwszy | pomiar | 1
3.32 | E1 | Badania i pomiary instalacji uziemiającej, piorunochronnej i skuteczności zerowania, uziemienie ochronne lub robocze, pomiar każdy następny | szt | 3
3.33 | E1 | Sprawdzenie samoczynnego wyłączenia zasilania, pomiar impedancji pętli zwarciowej, pierwszy | pomiar | 1
3.34 | E1 | Sprawdzenie samoczynnego wyłączenia zasilania, pomiar impedancji pętli zwarciowej, następny | pomiar | 8
3.35 | E1 | Nasypanie warstwy piasku na powierzchnie kabla, grubości 10 cm | m | 262
3.36 | E1 | Mechaniczne zasypywanie rowów dla kabli spycharkami, gruntem bezwględnie nadającym się do zasypania pochodzącym z wykopu | m | 262
3.37 | E1 | Wykonanie pomiarów oswietlenia w terenie | kpl | 1
3.38 | E1 | Koszty z tytułu wyłączeń, nadzoru i odbioru ze strony służb Właściciela/Użytkownika sieci. | kpl | 1
3.39 | E1 | Koszty z tytułu przyłączenia szafy oświetlenia drogowego | kpl | 1